## TL1
Objednávateľ / Customer
Slovenská elektrizačná prenosová sústava, a.s.
Mlynské nivy 59/A, 824 84 Bratislava
Zákazka | [6 empty] | Objekt
Transformácia 400/110 kV Bystričany - T 401, T 402
Dokument
VÝKAZ VÝMER - STAVEBNÁ ČASŤ
Stupeň |  | Dátum | DCC | Listov |  | Poradové číslo
SPVZ |  | 12/2016 | &CCA |  | 51
Kópia č.
0 | Čistopis |  |  |  | 12/2016
Zmena | Názov zmeny |  |  |  | Dátum |  | Vykonal
Obsah:
SO 301 Demolácie
SO 311 Zemné práce
SO 314 Úprava plôch pre zariadenia staveniska
SO 315 Dočasná skládka zeminy a vybúranej sute
SO 320 Oplotenie vonkajšie (bezpečnostné) - presunuté z „Príjazdová komunikácia“
SO 323 Oplotenie pracovné (dočasné)
SO 330 Konečná úprava oploteného pozemku (sadová úprava)
SO 340 Vonkajšie osvetlenie
SO 342 Osvetlenie pracovné (trvalé)
SO 343 Osvetlenie pracovné (dočasné)
SO 351 Silnoprúdové vedenie nn (rozvody pre osvetlenie)
SO 352 Slaboprúdové vedenie (vonkajšie oznamovacie rozvody)
SO 353 Hlavná uzemňovacia sieť (HUS)
SO 355 Integrovaný monitorovací systém (IMS)
SO 360 Kanalizácia dažďová
SO 360.1 Preložka kanalizácie vyčistenej vody
SO 362 Kanalizácia olejová, hydrouzávery, havarijná nádrž
SO 363 ČOV zaolejovaných vôd
SO 510 Základy pod transformátory zvn/vvn/vn
SO 513 Protipožiarne steny na stanovisku transformátora
SO 522 Rozvodňa vonkajšia - základy pod HOK a POK
SO 525 Káblové kanály (vrátane protipožiarnych priehradiek)
SO 525.1 Káblové kanály z R 110 kV
SO 690 Vnútorné komunikácie (cesty, spevnené plochy)

## Rekapitulácia
Rekapitulácia objektov stavby
Stavba: | Transformácia 400/110 kV Bystričany - T 401, T 402 |  |  | Dátum: | 12/2016
Objednávateľ: | Slovenská elektrizačná prenosová sústava, a. s., Mlynské nivy 59/A, 824 84 Bratislava 26 |  |  | Projektant:
Zhotoviteľ: |  |  |  | Spracoval:
Kód | Zákazka | Cena bez DPH (€) | ZRN v € | HZS v € | VRN v € | KČ v € | IČ a PČ v €
| Transformácia 400/110 kV Bystričany - T 401, T 402 | 0 | 0 | 0 | 0 | 0 | 0
1 | SO 301 Demolácie | 0 | 0 | 0 | 0 | 0 | 0
2 | SO 311 Zemné práce | 0 | 0 | 0 | 0 | 0 | 0
3 | SO 314 Úprava plôch pre zariadenia staveniska | 0 | 0 | 0 | 0 | 0 | 0
4 | SO 315 Dočasná skládka zeminy a vybúranej sute | 0 | 0 | 0 | 0 | 0 | 0
5 | SO 320 Oplotenie vonkajšie (bezpečnostné) - presunuté z „Príjazdová komunikácia“ | 0 | 0 | 0 | 0 | 0 | 0
6 | SO 323 Oplotenie pracovné (dočasné) | 0 | 0 | 0 | 0 | 0 | 0
7 | SO 330 Konečná úprava oploteného pozemku (sadová úprava) | 0 | 0 | 0 | 0 | 0 | 0
8 | SO 340 Vonkajšie osvetlenie | 0 | 0 | 0 | 0 | 0 | 0
9 | SO 342 Osvetlenie pracovné (trvalé) | 0 | 0 | 0 | 0 | 0 | 0
10 | SO 343 Osvetlenie pracovné (dočasné) | 0 | 0 | 0 | 0 | 0 | 0
11 | SO 351 Silnoprúdové vedenie nn (rozvody pre osvetlenie) | 0 | 0 | 0 | 0 | 0 | 0
12 | SO 352 Slaboprúdové vedenie (vonkajšie oznamovacie rozvody) | 0 | 0 | 0 | 0 | 0 | 0
13 | SO 353 Hlavná uzemňovacia sieť (HUS) | 0 | 0 | 0 | 0 | 0 | 0
14 | SO 355 Integrovaný monitorovací systém (IMS) | 0 | 0 | 0 | 0 | 0 | 0
15 | SO 360 Kanalizácia dažďová | 0 | 0 | 0 | 0 | 0 | 0
16 | SO 360.1 Preložka kanalizácie vyčistenej vody | 0 | 0 | 0 | 0 | 0 | 0
17 | SO 362 Kanalizácia olejová, hydrouzávery, havarijná nádrž | 0 | 0 | 0 | 0 | 0 | 0
18 | SO 363 ČOV zaolejovaných vôd | 0 | 0 | 0 | 0 | 0 | 0
19 | SO 510 Základy pod transformátory zvn/vvn/vn | 0 | 0 | 0 | 0 | 0 | 0
20 | SO 513 Protipožiarne steny na stanovisku transformátora | 0 | 0 | 0 | 0 | 0 | 0
21 | SO 522 Rozvodňa vonkajšia - základy pod HOK a POK | 0 | 0 | 0 | 0 | 0 | 0
22 | SO 525 Káblové kanály (vrátane protipožiarnych priehradiek) | 0 | 0 | 0 | 0 | 0 | 0
23 | SO 525.1 Káblové kanály z R 110 kV | 0 | 0 | 0 | 0 | 0 | 0
24 | SO 690 Vnútorné komunikácie (cesty, spevnené plochy) | 0 | 0 | 0 | 0 | 0 | 0
| Celkom | 0 | 0 | 0 | 0 | 0 | 0

## SO301
SO 301 Demolácie
P.č. | Položka | Merná jednotka | Počet jednotiek | Jednotková cena (Euro) | Cena celkom (Euro)
SO 301 Demolácie
Demolácie - stavebná časť
| HSV - Práce a dodávky HSV |  |  |  | 0
| 1 - Zemné práce |  |  |  | 0
1 | Odstránenie ornice s premiestn. na hromady, so zložením na vzdialenosť do 100 m a do 1000 m3 | m3 | 244.4 |  | 0
2 | Nakladanie neuľahnutého výkopku z hornín tr.1-4 | m3 | 244.4 |  | 0
3 | Vodorovné premiestnenie výkopku po nespevnenej ceste z horniny tr.1-4, nad 100 do 1000 m3 na vzdialenosť nad 50 do 500 m | m3 | 488.8 |  | 0
4 | Uloženie sypaniny na skládky nad 100 do 1000 m3 | m3 | 244.4 |  | 0
5 | Prevrstvenie ornice na skládke | m3 | 244.4 |  | 0
6 | Výkop nezapaženej jamy v hornine 1-2, nad 100 do 1000 m3 | m3 | 324.88 |  | 0
7 | Výkop nezapaženej jamy v hornine 3, nad 100 do 1000 m3 | m3 | 1840.97 |  | 0
8 | Hĺbenie nezapažených jám a zárezov. Príplatok za lepivosť horniny 3 | m3 | 1840.97 |  | 0
9 | Odstránenie podkladných vrstiev zo štrkodrvy | m3 | 152.95 |  | 0
10 | Vodorovné premiestnenie výkopku po nespevnenej ceste z horniny tr.1-4, nad 1000 do 10000 m3 na vzdialenosť nad 50 do 500 m | m3 | 4637.6 |  | 0
11 | Uloženie sypaniny na skládky nad 1000 do 10000 m3 | m3 | 2318.8 |  | 0
12 | Nakladanie neuľahnutého výkopku z hornín tr.1-4 | m3 | 3886.05 |  | 0
13 | Vodorovné premiestnenie výkopku po spevnenej ceste z horniny tr.1-4, nad 1000 do 10000 m3 na vzdialenosť do 3000 m | m3 | 1567.25 |  | 0
14 | Vodorovné premiestnenie výkopku po spevnenej ceste z horniny tr.1-4, nad 1000 do 10000 m3, príplatok k cene za každých ďalšich a začatých 1000 m | m3 | 26643.25 |  | 0
15 | PC- Nákup novej zeminy | m3 | 1567.25 |  | 0
16 | Zásyp sypaninou so zhutnením jám, šachiet, rýh, zárezov alebo okolo objektov | m3 | 3886.05 |  | 0
| 18 - Zemné práce - povrchové úpravy terénu |  |  |  | 0
17 | Nakladanie neuľahnutého výkopku z hornín tr.1-4 | m3 | 422.8 |  | 0
18 | Vodorovné premiestnenie výkopku po spevnenej ceste z horniny tr.1-4, nad 100 do 1000 m3 na vzdialenosť do 3000 m | m3 | 178.4 |  | 0
19 | Vodorovné premiestnenie výkopku po spevnenej ceste z horniny tr.1-4, nad 100 do 1000 m3, príplatok k cene za každých ďalšich a začatých 1000 m | m3 | 3032.8 |  | 0
20 | PC-Nákup novej ornice | m3 | 178.4 |  | 0
21 | Rozprestretie ornice v rovine, plocha nad 500 m2,hr. do 200 mm | m2 | 2114 |  | 0
22 | Plošná úprava terénu pri nerovnostiach terénu nad 150-200 mm v rovine alebo na svahu do 1:5 | m2 | 2114 |  | 0
23 | Založenie trávnika parkového výsevom v rovine do 1:5 | m2 | 2114 |  | 0
24 | Trávové semeno - výber | kg | 65.957 |  | 0
25 | Obrobenie pôdy hrabaním v rovine alebo na svahu do 1:5 | m2 | 2114 |  | 0
26 | Obrobenie pôdy valcovaním v rovine alebo na svahu do 1:5 | m2 | 2114 |  | 0
| 3 - Zvislé a kompletné konštrukcie |  |  |  | 0
27 | Murivo nosné (m3) PREMAC 50x15x25 s betónovou výplňou hr. 150 mm | m3 | 0.488 |  | 0
28 | Výstuž pre murivo nosné PREMAC s betónovou výplňou z ocele 10505 | t | 0.025 |  | 0
| 9 - Ostatné konštrukcie a práce-búranie |  |  |  | 0
29 | Čistenie ocelových nádrží od ropných produktov | ks | 8 |  | 0
30 | Čistenie olejovej kanalizácie DN 273/7 od ropných produktov | m | 120.3 |  | 0
31 | Čistenie (tlakovej) olejovej kanalizácie DN 65 od ropných produktov | m | 78.7 |  | 0
32 | Odčerpanie olejových kalov a zaolejov.vôd zo zberných nádrží a šachiet olej.kanalizácie (odahad / | m3 | 1 |  | 0
| 96. - Ostatné konštrukcie - búranie konštrukcií |  |  |  | 0
33 | Búranie základov z betónu prostého alebo preloženého kameňom, -2,20000t | m3 | 92.96 |  | 0
34 | Búranie základov alebo vybúranie otvorov plochy nad 4 m2 v základoch železobetónových, -2,40000t | m3 | 722.65 |  | 0
35 | Vybúranie kanalizačného potrubia DN do 100 mm | m | 35 |  | 0
36 | Odsekanie a odstránenie izolácie lepenkovej zvislej / HYDROBIT V60 / | m2 | 427.22 |  | 0
37 | Demontáž sklolaminátovej vane 49m2 | ks | 1 |  | 0
38 | Demontáž ostatných doplnkov stavieb s hmotnosťou jednotlivých dielov konšt. nad 500 kg, -0,00100t / kolajníc a prísl / | kg | 8780 |  | 0
39 | Demontáž ostatných doplnkov stavieb s hmotnosťou jednotlivých dielov konšt. nad 100 do 250 kg, -0,00100t / Ocel.skelet COV / | kg | 1110 |  | 0
40 | Demontáž nádrže olejového hospodárstva | ks | 8 |  | 0
41 | Demontáž podkladnej vrstvy izolácie z textílie na ploche vodorovnej, pre izolácie proti zemnej vlhkosti, podpovrchovej a tlakovej vode | m2 | 153.63 |  | 0
42 | Rozoberanie dlažby, z betónových alebo kamenin. dlaždíc, dosiek alebo tvaroviek, -0,13800t / žlaboviek rigola / | m2 | 16.32 |  | 0
43 | Rozoberanie zámkovej dlažby všetkých druhov v ploche nad 20 m2, -0,26000t | m2 | 37.5 |  | 0
44 | Odstránenie podkladu v ploche do 200 m2 z kameniva hrubého drveného, hr.300 mm, -0,5000t | m2 | 59.26 |  | 0
45 | Vytrhanie obrúb betonových, s vybúraním lôžka, záhonových, -0,04000t | m | 45.1 |  | 0
46 | Odstránenie krytu v ploche nad 200 m2 z betónu prostého, hr. vrstvy 150 mm | m2 | 450.93 |  | 0
47 | Príplatok za búranie betónovej mazaniny so zváranou sieťou hr.nad 100 mm | m3 | 67.64 |  | 0
48 | Odstránenie krytu v ploche nad 200 m2 z kameniva hrubého drveného, hr. 400mm / pod spevnené plochy 15+25cm / | m2 | 450.93 |  | 0
49 | Búranie prímuroviek z tehál pálených, plných alebo dutých hr. do 150 mm, -0,19600t | m2 | 36.52 |  | 0
50 | Odsekanie a odstránenie izolácie z dosiek hr. nad 50 mm / Nobasilu hr.70mm / | m2 | 8.7 |  | 0
51 | Demontáž opláštenia sendvičovými stenovými panelmi s viditeľným spojom na OK -0,0110t | m2 | 68 |  | 0
52 | Demontáž strešných sendvičových panelov s viditeľným spojom -0,01422 t | m2 | 30 |  | 0
53 | Demontáž svetlíkov všetkých typov, vrátane zasklenia, -0,21000t | m2 | 1 |  | 0
54 | Vyvesenie plastového okenného krídla do suti plochy do 1, 5 m2, -0,01400t | ks | 4 |  | 0
55 | Vybúranie plastových rámov okien dvojitých, plochy do 1 m2, -0,07400t | m2 | 1.5 |  | 0
56 | Vyvesenie kovového krídla vrát do suti plochy do 4 m2 | ks | 2 |  | 0
57 | Vybúranie kovových vrát plochy do 5 m2, -0,06000t | m2 | 3.36 |  | 0
58 | Vnútrostavenisková doprava sutiny a vybúraných hmôt do 10 m | t | 2479.371 |  | 0
59 | Nakladanie na dopravné prostriedky pre vodorovnú dopravu sutiny | t | 2479.371 |  | 0
60 | Odvoz sutiny a vybúraných hmôt na skládku do 1 km | t | 2479.371 |  | 0
61 | Odvoz sutiny a vybúraných hmôt na skládku za každý ďalší 1 km | t | 47108.049 |  | 0
62 | Poplatok za skladovanie - betón, tehly, dlaždice (17 01 ), ostatné | t | 2479.371 |  | 0
| 96.1 - Búranie konštrukcií - Kontaminované |  |  |  | 0
63 | Búranie základov alebo vybúranie otvorov plochy nad 4 m2 v základoch železobetónových, -2,40000t | m3 | 255.3 |  | 0
64 | Búranie základov z betónu prostého alebo preloženého kameňom, -2,20000t | m3 | 25.04 |  | 0
65 | Vybúranie kanalizačného potrubia DN do 100 mm | m | 78.7 |  | 0
66 | Vybúranie kanalizačného potrubia DN do 300 mm | m | 120.3 |  | 0
67 | Demontáž izolácie proti tlakovej vode PVC fóliou položenou voľne na ploche zvislej so zvarením spoju / kontam.Fatrafol / | m2 | 504.28 |  | 0
68 | Demontáž ochrannej vrstvy izolácie z textílie na ploche vodorovnej, pre izolácie proti zemnej vlhkosti, podpovrchovej a tlakovej vode /kontam.geotext / | m2 | 153.63 |  | 0
69 | Nakladanie na dopravné prostriedky pre vodorovnú dopravu sutiny | t | 675.111 |  | 0
70 | Vnútrostavenisková doprava sutiny a vybúraných hmôt do 10 m | t | 675.111 |  | 0
71 | Odvoz sutiny a vybúraných hmôt na skládku do 1 km | t | 675.11 |  | 0
72 | Odvoz sutiny a vybúraných hmôt na skládku za každý ďalší 1 km | t | 12827.109 |  | 0
73 | PC-Poplatok za skladovanie - betón, tehly, dlaždice, (17 01) nebezpečné | t | 675.111 |  | 0
| 99 - Presun hmôt HSV |  |  |  | 0
74 | Presun hmôt pre obj.8152, 8153,8159,zvislá nosná konštr.monolitická betónová, výška do 3 m | t | 1.735 |  | 0
| PSV - Práce a dodávky PSV |  |  |  | 0
| 711 - Izolácie proti vode a vlhkosti |  |  |  | 0
75 | Zhotovenie izolácie proti zemnej vlhkosti zvislá penetračným náterom za studena | m2 | 6 |  | 0
76 | Lak asfaltový ALP-PENETRAL v sudoch | t | 0.002 |  | 0
77 | Zhotovenie izolácie proti zemnej vlhkosti a tlakovej vode zvislá NAIP pritavením | m2 | 12 |  | 0
78 | Asfaltovaný pás pre spodné vrstvy hydroizolačných systémov HYDROBIT V 60 S 35 | m2 | 14.4 |  | 0
79 | Izolácia proti zemnej vlhkosti nopovou foliou FONDALINE PLUS šírka 2 m zvislá | m2 | 7.5 |  | 0
80 | Presun hmôt pre izoláciu proti vode v objektoch výšky do 6 m | sada | 1 |  | 0
81 | Izolácia proti vode, prípl.za presun nad vymedz. najväčšiu dopravnú vzdialenosť do 100 m | sada | 1 |  | 0
| OST - Ostatné |  |  |  | 0
82 | Dozor elektro | hod | 1200 |  | 0
Nepredvídateľné náklady
83 | Nepredvídateľné náklady | suma | 1 |  | 0
| Základné rozpočtové náklady spolu: |  |  |  | 0
| VRN - Vedľajšie rozpočtové náklady |  |  |  | 0
84 | Zariadenie staveniska | eur | 1 |  | 0
85 | Uzemie so sťaženými podmienkami | eur | 1 |  | 0
86 | Prevádzkové vplyvy | eur | 1 |  | 0
87 | Doprava zam na stavenisko | eur | 1 |  | 0
88 | Geodetické vytýčenie | eur | 1 |  | 0
| Kompletačná činnosť |  |  |  | 0
89 | Kompletačná a koordinačná činnosť | eur | 1 |  | 0
| Projektové práce, inžinierska a koordinačná činnosť |  |  |  | 0
90 | Projekt pre realizáciu stavby | eur | 1 |  | 0
91 | Dokumentácia skutočného vyhotovenia | eur | 1 |  | 0
| Práce naviac |  |  |  | 0
92 |  |  |  |  | 0
93 |  |  |  |  | 0
| Celkom - stavebná časť |  |  |  | 0
Demontáže - technologická časť
| Demontáže |  |  |  | 0
1 | Odčerpanie transformátorového oleja z transformátora T201 a T202 (2x70t) | ton | 140 |  | 0
2 | Prevoz transformátorového oleja (odhad 140t) do vzdialenosti 100km (Križovany nad Dudváhom) + odčerpanie | km | 100 |  | 0
3 | Detekcia káblov v káblových kanáloch technikom | hod | 20 |  | 0
4 | Demontáž technológie ČOV | hod | 80 |  | 0
5 | Elektrické rozvody | m | 350 |  | 0
6 | Svietidlo žiarovkové nástenné | ks | 2 |  | 0
7 | Zásuvka domová vstavaná 10, 16 A 48, 250, 380 V vč. zapojenia vyhotovenie 3P + Z (N) | ks | 2 |  | 0
8 | Demontáž telesa transformátora T201, T202 | ks | 2 |  | 0
9 | Naloženie, odvoz a zloženie transformátora v areáli ESt 0,5km | ks | 2 |  | 0
10 | Kotevný izolátorový reťazec DK 2x2 | ks | 15 |  | 0
11 | Kotevný izolátor DK 2x1 | ks | 15 |  | 0
12 | Rozvádzač (oceľovoplechová skriňa) | ks | 2 |  | 0
13 | Prípojnica z lana 2x AlFe 750/43, dľžka 45m | ks | 12 |  | 0
14 | Preponka zvislá z lana 2x AlFe 750/43, dľžka 15m | ks | 30 |  | 0
15 | Štvrťpreponka - pripojenie prípojnice na zvislú preponku z lana 2 x 750/43 mm2 | ks | 12 |  | 0
16 | HOK rozvodne 110 kV, skrutkovaná - stožiare a brvná | kg | 13500 |  | 0
17 | POK rozvodne 110 kV, skrutkovaná - pomocná | kg | 9030 |  | 0
18 | Silový kábel voľne uložený Cu 3x240+120 mm2, netienený | m | 250 |  | 0
19 | Silový kábel voľne uložený Cu 5x10 mm2, netienený | m | 250 |  | 0
20 | Silový kábel voľne uložený Cu 4x2,5 mm2, tienený | m | 1100 |  | 0
21 | Silový kábel voľne uložený Cu 4x4 mm2, tienený | m | 2200 |  | 0
22 | Silový kábel voľne uložený Cu 7x2,5 mm2, tienený | m | 1100 |  | 0
23 | Silový kábel voľne uložený Cu 12x2,5 mm2, tienený | m | 5000 |  | 0
24 | Silový kábel voľne uložený Cu 5x2x0,5 mm2, tienený | m | 1100 |  | 0
25 | Silový kábel voľne uložený Al 3x2,5 mm2, netienený | m | 100 |  | 0
26 | Poistková skriňa pracovného osvetlenia | ks | 8 |  | 0
27 | Reflektorové svietidlo | ks | 8 |  | 0
Nepredvídateľné náklady
28 | Nepredvídateľné náklady | suma | 1 | 0 | 0
| Základné rozpočtové náklady spolu: |  |  |  | 0
| VRN - Vedľajšie rozpočtové náklady |  |  |  | 0
29 | Zariadenie staveniska | eur | 1 |  | 0
30 | Uzemie so sťaženými podmienkami | eur | 1 |  | 0
31 | Prevádzkové vplyvy | eur | 1 |  | 0
32 | Doprava zam na stavenisko | eur | 1 |  | 0
| Kompletačná činnosť |  |  |  | 0
33 | Kompletačná a koordinačná činnosť | eur | 1 | 0 | 0
| Projektové práce, inžinierska a koordinačná činnosť |  |  |  | 0
34 | Projekt pre realizáciu stavby | eur | 1 | 0 | 0
35 | Dokumentácia skutočného vyhotovenia | eur | 1 |  | 0
| Celkom - technologická časť |  |  |  | 0
Rekapitulácia
1 | Základné rozpočtové náklady - stavebná časť | eur | 1 | 0 | 0
2 | Základné rozpočtové náklady - technologická časť | eur | 1 | 0 | 0
| Základné rozpočtové náklady spolu: |  |  |  | 0
3 | Vedľajšie rozpočtové náklady - stavebná časť | eur | 1 | 0 | 0
4 | Vedľajšie rozpočtové náklady - technologická časť | eur | 1 | 0 | 0
| Vedľajšie rozpočtové náklady spolu: |  |  |  | 0
5 | Kompletaččná činnosť - stavebná časť | eur | 1 | 0 | 0
6 | Kompletačná činnosť - technologická časť | eur | 1 | 0 | 0
| Kompletačná činnosť spolu: |  |  |  | 0
7 | Inžinierska a projekčná - stavebná časť | eur | 1 | 0 | 0
8 | Inžinierska a projekčná - technologická časť | eur | 1 | 0 | 0
| Inžinierska a projekčná činnosť spolu: |  |  |  | 0
| Celkom |  |  |  | 0

## SO311
SO 311 Zemné práce
P.č. | Položka | Merná jednotka | Počet jednotiek | Jednotková cena (Euro) | Cena celkom (Euro)
SO 311 Zemné práce
| Práce a dodávky HSV |  |  |  | 0
| Zemné práce |  |  |  | 0
1 | Odstránenie ornice s premiestn. na hromady, so zložením na vzdialenosť do 100 m a do 1000 m3 | m3 | 369 |  | 0
2 | Odkopávka a prekopávka nezapažená v horninách 1-2 do 100 m3 | m3 | 16.8 |  | 0
| "odkop ornice" 112*0,15 |  | 16.8
3 | Odkopávka a prekopávka nezapažená v hornine 3, nad 100 do 1000 m3 | m3 | 645.7 |  | 0
4 | Odkopávky a prekopávky nezapažené. Príplatok k cenám za lepivosť horniny 3 | m3 | 645.7 |  | 0
5 | Vodorovné premiestnenie výkopku po spevnenej ceste z horniny tr.1-4, nad 100 do 1000 m3 na vzdialenosť do 3000 m | m3 | 645.7 |  | 0
6 | Vodorovné premiestnenie výkopku po spevnenej ceste z horniny tr.1-4, nad 100 do 1000 m3, príplatok k cene za každých ďalšich a začatých 1000 m | m3 | 4519.9 |  | 0
7 | Nakladanie neuľahnutého výkopku z hornín tr.1-4 nad 100 do 1000 m3 | m3 | 369 |  | 0
8 | Uloženie sypaniny na skládky nad 100 do 1000 m3 | m3 | 1014.7 |  | 0
| "ornica" 369 |  | 369
| "zemina" 645,7 |  | 645.7
| Súčet |  | 1014.7
9 | Poplatok za skladovanie - zemina a kamenivo (17 05) ostatné | t | 1162.26 |  | 0
| 645,700*1,8 |  | 1162.26
10 | Založenie trávnika lúčneho výsevom v rovine alebo na svahu do 1:5 | m2 | 112 |  | 0
11 | Tráva - Trávové semeno | kg | 3.461 |  | 0
12 | Úprava pláne v zárezoch v hornine 1-4 bez zhutnenia | m2 | 112 |  | 0
13 | Rozprestretie ornice na svahu so sklonom nad 1:5, plocha do 500 m2, hr.nad 100 do 150 mm | m2 | 112 |  | 0
14 | Obrobenie pôdy hrabaním v rovine alebo na svahu do 1:5 | m2 | 112 |  | 0
15 | Obrobenie pôdy valcovaním v rovine alebo na svahu do 1:5 | m2 | 112 |  | 0
| Presun hmôt HSV |  |  |  | 0
16 | Presun hmôt pre sadovnícke a krajinárske úpravy do 5000 m vodorovne bez zvislého presunu | t | 0.003 |  | 0
Nepredvídateľné náklady
17 | Nepredvídateľné náklady | suma | 1 |  | 0
| Základné rozpočtové náklady spolu: |  |  |  | 0
Vedľajšie rozpočtové náklady
18 | Zariadenie staveniska | sada | 1 |  | 0
19 | Územné vplyvy | sada | 1 |  | 0
| Vedľajšie rozpočtové náklady spolu: |  |  |  | 0
Kompletačná činnosť
20 | Kompl. činnosť | sada | 1 |  | 0
| Kompletačná činnosť spolu: |  |  |  | 0
| Inžinierska a projekčná činnosť spolu: |  |  |  | 0
21 | Inžinierska a projekčná činnosť | sada | 1 |  | 0
| Práce naviac |  |  |  | 0
21 |  |  |  |  | 0
22 |  |  |  |  | 0
| Celkom |  |  |  | 0

## SO314
SO 314 Úprava plôch pre zariadenia staveniska
P.č. | Položka | Merná jednotka | Počet jednotiek | Jednotková cena (Euro) | Cena celkom (Euro)
SO 314 Úprava plôch pre zariadenia staveniska
| Práce a dodávky HSV |  |  |  | 0
| Zemné práce |  |  |  | 0
1 | Odstránenie ornice s premiestn. na hromady, so zložením na vzdialenosť do 100 m a do 1000 m3 | m3 | 480 |  | 0
| "zhrnutie ornice 20cm" 2400*0,2 |  | 480
2 | Vodorovné premiestnenie výkopku po spevnenej ceste z horniny tr.1-4 | m3 | 960 |  | 0
3 | Nakladanie neuľahnutého výkopku z hornín tr.1-4 | m3 | 960 |  | 0
4 | Kamenivo drvené hrubé 4-8 b | t | 864 |  | 0
| 1,8*480 |  | 864
5 | Doprava kameniva na stavbu do 50 km | t | 864 |  | 0
6 | Podklad z kameniva s rozprestrením a zhutnením, po zhutnení hr. 200 mm | m2 | 2400 |  | 0
7 | Betónový cestný panel 3x2x0,15m | ks | 123 |  | 0
8 | Doprava cestných panelov na stavbu do 50 km | t | 332.1 |  | 0
9 | Položenie a odstránenie cestných panelov | hod. | 123 |  | 0
10 | Odstránenie podkladu z kameniva | m3 | 480 |  | 0
11 | Odvoz kameniva a betónu na skládku odpadov do 50 km | t | 1196.1 |  | 0
Nepredvídateľné náklady
12 | Nepredvídateľné náklady | ks | 1 |  | 0
| Základné rozpočtové náklady spolu: |  |  |  | 0
| Vedľajšie rozpočtové náklady |  |  |  | 0
13 | Vedlajšie rozpočtové náklady | sada | 1 |  | 0
| Kompletačná činnosť |  |  |  | 0
14 | Kompletačná činnosť | sada | 1 |  | 0
| Inžinierska a projekčná činnosť: |  |  |  | 0
15 | inžinierska a projekčná činnosť | sada | 1 |  | 0
| Práce naviac |  |  |  | 0
15 |  |  |  |  | 0
16 |  |  |  |  | 0
| Celkom |  |  |  | 0

## SO315
SO 315 Dočasná skládka zeminy a vybúranej sute
P.č. | Položka | Merná jednotka | Počet jednotiek | Jednotková cena (Euro) | Cena celkom (Euro)
SO 315 Dočasná skládka zeminy a vybúranej sute
| Práce a dodávky HSV |  |  |  | 0
| Zemné práce |  |  |  | 0
1 | Odstránenie ornice s premiestn. na hromady, so zložením na vzdialenosť do 100 m a do 1000 m3 | m3 | 370 |  | 0
| "zhrnutie ornice 10cm" 3700*0,1 |  | 370
2 | Odstránenie ornice s premiestn. na hromady, so zložením na vzdialenosť do 100 m a do 1000 m3 | m3 | 194.4 |  | 0
| "zhrnutie ornice 30cm" 648*0,3 |  | 194.4
3 | Kamenivo drvené hrubé 4-8 b | t | 233.28 |  | 0
| 1,8*648*0,2 |  | 233.28
4 | Doprava kameniva na stavbu do 50 km | t | 233.28 |  | 0
5 | Podklad z kameniva s rozprestrením a zhutnením, po zhutnení hr. 200 mm | m2 | 648 |  | 0
6 | Betónový cestný panel 3x2x0,15m | ks | 108 |  | 0
7 | Doprava cestných panelov na stavbu do 50 km | t | 291.6 |  | 0
8 | Položenie a odstránenie cestných panelov | hod. | 108 |  | 0
9 | Odstránenie podkladu z kameniva | m3 | 129.6 |  | 0
10 | Odvoz kameniva a betónu na skládku odpadov do 50 km | t | 524.88 |  | 0
11 | Rozprestretie ornice | m2 | 4348 |  | 0
12 | Trávne semeno (0,03 kg/m2) | kg | 130.44 |  | 0
13 | Zatrávnenie plochy | m2 | 4348 |  | 0
Nepredvídateľné náklady
14 | Nepredvídateľné náklady | ks | 1 |  | 0
| Základné rozpočtové náklady spolu: |  |  |  | 0
| Vedľajšie rozpočtové náklady |  |  |  | 0
15 | Vedlajšie rozpočtové náklady | sada | 1 |  | 0
| Kompletačná činnosť |  |  |  | 0
16 | Kompletačná činnosť | sada | 1 |  | 0
| Inžinierska a projekčná činnosť: |  |  |  | 0
17 | Inžinierska a projekčná činnosť: | sada | 1 |  | 0
| Práce naviac |  |  |  | 0
17 |  |  |  |  | 0
18 |  |  |  |  | 0
| Celkom |  |  |  | 0

## SO320
SO 320 Oplotenie vonkajšie (bezpečnostné) - presunuté z „Príjazdová komunikácia“
P.č. | Položka | Merná jednotka | Počet jednotiek | Jednotková cena (Euro) | Cena celkom (Euro)
SO 320 Oplotenie vonkajšie (bezpečnostné) - presunuté z „Príjazdová komunikácia“
| HSV - Práce a dodávky HSV |  |  |  | 0
| 1 - Zemné práce |  |  |  | 0
1 | Odstránenie ornice s premiestn. na hromady, so zložením na vzdialenosť do 100 m a do 1000 m3 | m3 | 9 |  | 0
2 | Nakladanie neuľahnutého výkopku z hornín tr.1-4 | m3 | 9 |  | 0
3 | Vodorovné premiestnenie výkopku po nespevnenej ceste z horniny tr.1-4, nad 100 do 1000 m3 na vzdialenosť nad 50 do 500 m | m3 | 13.2 |  | 0
4 | Uloženie sypaniny na skládky nad 100 do 1000 m3 | m3 | 9 |  | 0
5 | Prevrstvenie ornice na skládke | m3 | 9 |  | 0
6 | Výkop šachty zapaženej, hornina 3 do 100 m3 | m3 | 27 |  | 0
7 | Príplatok k cenám za lepivosť pri hĺbení šachiet zapažených i nezapažených v hornine 3 | m3 | 27 |  | 0
8 | Vodorovné premiestnenie výkopku po nespevnenej ceste z horniny tr.1-4, do 100 m3 na vzdialenosť nad 50 do 500 m | m3 | 27 |  | 0
9 | Uloženie sypaniny na skládky do 100 m3 | m3 | 27 |  | 0
10 | Nakladanie neuľahnutého výkopku z hornín tr.1-4 do 100 m3 | m3 | 26.3 |  | 0
11 | Vodorovné premiestnenie výkopku po nespevnenej ceste z horniny tr.1-4, do 100 m3 na vzdialenosť nad 50 do 500 m | m3 | 26.3 |  | 0
12 | Zásyp sypaninou so zhutnením jám, šachiet, rýh, zárezov alebo okolo objektov do 100 m3 | m3 | 26.3 |  | 0
| 18 - Zemné práce - povrchové úpravy terénu |  |  |  | 0
13 | Nakladanie neuľahnutého výkopku z hornín tr.1-4 | m3 | 9 |  | 0
14 | Rozprestretie ornice v rovine , plocha do 500 m2,hr.do 200 mm | m2 | 45 |  | 0
15 | Plošná úprava terénu pri nerovnostiach terénu nad 150-200 mm v rovine alebo na svahu do 1:5 | m2 | 45 |  | 0
16 | Založenie trávnika parkového výsevom v rovine do 1:5 | m2 | 45 |  | 0
17 | Trávové semeno - výber | kg | 1.404 |  | 0
18 | Obrobenie pôdy hrabaním v rovine alebo na svahu do 1:5 | m2 | 45 |  | 0
19 | Obrobenie pôdy valcovaním v rovine alebo na svahu do 1:5 | m2 | 45 |  | 0
| 2 - Zakladanie |  |  |  | 0
20 | Betón základových pätiek, prostý tr.C 25/30 | m3 | 1.755 |  | 0
| 3 - Zvislé a kompletné konštrukcie |  |  |  | 0
21 | Osadenie stĺpika oceľového plotového do výšky 2.60m zaliatim cem.mal. | ks | 8 |  | 0
22 | PC- Dodávka stľpika AXIS DR dl.2,5m | ks | 8 |  | 0
23 | Osadenie dosky plotovej železobetónovej prefabrikovanej 300x50x3000 mm | ks | 6 |  | 0
24 | PC- Dodávka podhrabovej dosky v.500mm | ks | 6 |  | 0
25 | PC- Dodávka držiaka podhrabovej dosky | ks | 8 |  | 0
| 4- Vodorovné konštrukcie |  |  |  | 0
26 | Dosky, bloky, sedlá z betónu v otvorenom výkope tr.C 20/25 | m3 | 2 |  | 0
| 9 - Ostatné konštrukcie a práce-búranie |  |  |  | 0
27 | Osadenie ostatných výrobkov do muriva, hmotnosti 1-5 kg/kus (bez dodávky) | ks | 8 |  | 0
28 | PC- Dodávka bavoletu jednoramenného dl.0,5m | ks | 8 |  | 0
| 94. - Ostatné konštrukcie - lešenie a stavebné výťahy |  |  |  | 0
29 | Lešenie ľahké pracovné pomocné, s výškou lešeňovej podlahy do 1,20 m | m2 | 8.88 |  | 0
| 99 - Presun hmôt HSV |  |  |  | 0
30 | Presun hmôt pre obj.8152, 8153,8159,zvislá nosná konštr.z tehál,tvárnic,blokov výšky do 10 m | t | 9.245 |  | 0
| PSV - Práce a dodávky PSV |  |  |  | 0
| 767 - Konštrukcie doplnkové kovové |  |  |  | 0
31 | Montáž oplotenia rámového, na oceľové stĺpiky, vo výške nad 1,5 do 2,0 m | m | 15.216 |  | 0
32 | PC- Dodávka zváraného panelu AXIS DR v.1,8m | ks | 6 |  | 0
33 | Montáž oplotenia ostnatého drôtu, vo výške nad 2,0 m | m | 70 |  | 0
34 | PC-Dodávka ostnatého drôtu ATAC ZN | m | 70 |  | 0
35 | Montáž vrát a vrátok k oploteniu osadzovaných na stĺpiky oceľové, s plochou jednotlivo do 2 m2 | ks | 1 |  | 0
36 | PC- Dodávka bránky jednokr.Espace Plus 1x2m vč.bavoletu s el.vrátnikom | ks | 1 |  | 0
37 | Montáž vrát a vrátok k oploteniu osadzovaných na stĺpiky oceľové, s plochou jednotl. nad 10 do 15m2 | ks | 1 |  | 0
38 | PC-Dodávka brány 2kr Espace Plus 6x2m s bavoletmi a pohonom | ks | 1 |  | 0
39 | Presun hmôt pre kovové stavebné doplnkové konštrukcie v objektoch výšky do 6 m | sada | 1 |  | 0
40 | Kovové stav.dopln.konštr., prípl.za presun nad najväčšiu dopr. vzdial. do 100 m | sada | 1 |  | 0
| 783 - Dokončovacie práce - nátery |  |  |  | 0
41 | Nátery kov.stav.doplnk.konštr. syntetické farby šedej na vzduchu schnúce dvojnásobné - 70µm | m2 | 1.5 |  | 0
42 | Nátery kov.stav.doplnk.konštr. syntetické na vzduchu schnúce základný - 35µm | m2 | 1.5 |  | 0
| M - Práce a dodávky M |  |  |  | 0
| 21-M - Elektromontáže |  |  |  | 0
43 | Uzemňovacie vedenie na povrchu FeZn | m | 4 |  | 0
44 | Uzemňovací pásik pozinkovaný 30/4 | kg | 4 |  | 0
45 | Náter zemniaceho pásku do 120 mm2 (1x náter včít. svoriek a vyznač. žlt. pruhov) | m | 4 |  | 0
46 | Farba základná | kg | 2 |  | 0
47 | Farba vrchná | kg | 4 |  | 0
48 | Svorka FeZn uzemňovacia SR03 | ks | 1 |  | 0
49 | Svorka uzemňovacia SP01 | ks | 1 |  | 0
50 | Dodávka svorky uzemnov. ESTA 5210/3/BL/K | ks | 12 |  | 0
51 | Pripojenie uzemn.pásku FeZn 30/4mm na uzemnov.sieť zváraním+asfalt.náter | ks | 1 |  | 0
52 | Medený vinutý kábel ukončený 2xočkom , ukotvený skrutkou M8 | ks | 3 |  | 0
53 | Asfaltová suspenzia gumoasfalt SA10 | kg | 5 |  | 0
54 | Zvodový vodič vč.podpery FeZn do 10mm A1 D 10mm Cu D 8mm | m | 15 |  | 0
55 | Uzemňovacie lanko d=8mm ( 50mm2) | m | 15 |  | 0
56 | Kábel medený silový uložený pevne 1-CYKY 0,6/1 kV 3x120+70 | m | 125 |  | 0
57 | Kábel CYKY -J 5x2,5 | m | 125 |  | 0
58 | Montáž chráničky káblovej ohybnej DN 50 | m | 225 |  | 0
59 | Dodávka káblovej chráničky ohybnej DN50 | m | 225 |  | 0
60 | Výstražná a označovacia tabuľka vrátane montáže, smaltovaná, formát A3 - A4 | ks | 4 |  | 0
61 | Dodávka bezp.značenia č.7004 Vstup zakázaný | ks | 2 |  | 0
62 | Detto, ale č.8002 ( Vysoké napätie životu nebezpečné ) | ks | 2 |  | 0
63 | Zásobovacia réžia | sada | 1 |  | 0
64 | Mimostavenisková doprava | sada | 1 |  | 0
65 | Murárske výpomoci | sada | 1 |  | 0
66 | Presun dodávok | sada | 1 |  | 0
67 | PPV | sada | 1 |  | 0
68 | Podružný materiál | sada | 1 |  | 0
| 46-M - Zemné práce pri extr.mont.prácach |  |  |  | 0
69 | Rozvinutie a uloženie výstražnej fólie z PVC do ryhy, šírka 33 cm | m | 215 |  | 0
70 | Fólia červená v m2 | m2 | 70.95 |  | 0
| OST - Ostatné |  |  |  | 0
71 | Dozor elektro | hod | 100 |  | 0
| Geodetické práce |  |  |  | 0
72 | Geodetické vytýčenie | eur | 1 |  | 0
Nepredvídateľné náklady
73 | Nepredvídateľné náklady | suma | 1 |  | 0
| Základné rozpočtové náklady spolu: |  |  |  | 0
| VRN - Vedľajšie rozpočtové náklady |  |  |  | 0
74 | Zariadenie staveniska | eur | 1 |  | 0
75 | Uzemie so sťaženými podmienkami | eur | 1 |  | 0
76 | Prevádzkové vplyvy | eur | 1 |  | 0
77 | Doprava zam na stavenisko | eur | 1 |  | 0
| Kompletačná činnosť |  |  |  | 0
78 | Kompletačná a koordinačná činnosť | eur | 1 |  | 0
| Projektové práce, inžinierska a koordinačná činnosť |  |  |  | 0
79 | Projekt pre realizáciu stavby | eur | 1 |  | 0
80 | Dokumentácia skutočného vyhotovenia | eur | 1 |  | 0
| Práce naviac |  |  |  | 0
81 |  |  |  |  | 0
82 |  |  |  |  | 0
| Celkom |  |  |  | 0

## SO323
SO 323 Oplotenie pracovné (dočasné)
P.č. | Položka | Merná jednotka | Počet jednotiek | Jednotková cena (Euro) | Cena celkom (Euro)
SO 323 Oplotenie pracovné (dočasné)
| Práce a dodávky HSV |  |  |  | 0
| Zemné práce |  |  |  | 0
1 | Výkop šachty zapaženej hornina 4 do 100 m3 | m3 | 4.2 |  | 0
2 | Príplatok k cenám za lepivosť pri hĺbení šachiet zapažených i nezapažených v hornine 4 | m3 | 4.2 |  | 0
3 | Vodorovné premiestnenie výkopku z horniny 1-4 nad 20-50m | m3 | 4.2 |  | 0
4 | Uloženie sypaniny do násypov s rozprestretím sypaniny vo vrstvách a s hrubým urovnaním nezhutnených | m3 | 4.2 |  | 0
5 | Zásyp sypaninou so zhutnením jám, šachiet, rýh, zárezov alebo okolo objektov do 100 m3 | m3 | 4.2 |  | 0
6 | Štrkodrva 0- 63 z | t | 10.08 |  | 0
| 0,800*1,8*7 |  | 10.08
| Zakladanie |  |  |  | 0
7 | Betón základových pätiek, prostý tr.C 12/15-betón. do vyrad. pneumatík | m3 | 28 |  | 0
| 28 |  | 28
| Zvislé a kompletné konštrukcie |  |  |  | 0
8 | Osadenie drev.stľpika plotového priem. 100-150mm so zasypaním a zhutnením, neimpregnovaných | ks | 452 |  | 0
| 450+2 |  | 452
9 | Výrez stĺpový dĺžky 10m akosť III. sm/jd 12-19 bez kôry | m3 | 17.46 |  | 0
| Ostatné konštrukcie a práce-búranie |  |  |  | 0
10 | Rozobratie plotov výšky do 250 cm, tyčových, latkových, doskových, -0,01000t | m | 1200 |  | 0
11 | Rozobratie plotov výšky do 250 cm, tyčových, latkových, doskových, -0,01000t | t | 12 |  | 0
12 | Odvoz sutiny a vybúraných hmôt na skládku do 1 km | t | 89.226 |  | 0
13 | Odvoz sutiny a vybúraných hmôt na skládku za každý ďalší 1 km | t | 12 |  | 0
14 | Vnútrostavenisková doprava sutiny a vybúraných hmôt do 10 m | t | 12 |  | 0
15 | Poplatok za skladovanie - drevo, sklo, plasty (17 02 ), ostatné | sada | 1 |  | 0
| Presun hmôt HSV |  |  |  | 0
16 | Presun hmôt | t | 76.536 |  | 0
| Práce a dodávky PSV |  |  |  | 0
| Konštrukcie tesárske |  |  |  | 0
17 | Montáž vrát tesárskych otočných | m2 | 47.6 |  | 0
| 4*1,7*7 |  | 47.6
18 | Montáž priestorových viazaných konštrukcií z reziva hraneného prierezovej plochy do 120 cm2 | m | 193.2 |  | 0
| (1,7*4+1,9*4+2,2*6)*7 |  | 193.2
19 | Dodávka dreva | m3 | 1.855 |  | 0
| (0,08*0,12*1,7*4+0,08*0,12*1,9*4+0,08*0,12*2,2*6)*7 |  | 1.855
20 | Spojovacie prostriedky pre priestorové viazané konštrukcie - klince, svorky, fixačné dosky | m3 | 18.55 |  | 0
21 | Presun hmôt pre konštrukcie tesárske v objektoch výšky do 12 m | sada | 1 |  | 0
| Konštrukcie doplnkové kovové |  |  |  | 0
22 | Montáž oplotenia strojového pletiva, s výškou do 1,6 m | m | 1200 |  | 0
23 | Sieť so štvorcovými okami, pozinkovaná 40,0/2,24mm/1,60m | m2 | 1920 |  | 0
24 | 1200,000*1,6 |  | 1920
25 | Drôt ťahaný nepatentovaný z neušlachtilých ocelí pozinkovaný napínací D 3,15/min.82m, cca.5 | ks | 44.512 |  | 0
| 3650/82 |  | 44.512
26 | Presun hmôt pre kovové stavebné doplnkové konštrukcie v objektoch výšky do 6 m | sada | 1 |  | 0
| Práce a dodávky M |  |  |  | 0
| Elektromontáže |  |  |  | 0
27 | Uzemňovacie vedenie na povrchu FeZn | m | 20 |  | 0
28 | Uzemňovacie vedenie v zemi FeZn | m | 80 |  | 0
29 | Územňovacia pásovina ocelová žiarovo zinkovaná FeZn 30 x 4 mm | kg | 95 |  | 0
30 | Svorka FeZn odbočovacia spojovacia SR01-02 | ks | 120 |  | 0
31 | Svorka odbočná spojovacia ocelová žiarovo zinkovaná označenie SR 02 (M6) | ks | 120 |  | 0
32 | Murárske výpomoci | sada | 1 |  | 0
33 | Podružný materiál | sada | 1 |  | 0
34 | Podiel pridružených výkonov | sada | 1 |  | 0
| Nepredvídateľné náklady: |  |  |  | 0
35 | Nepredvídateľné náklady: | ks/pcs | 1 |  | 0
| Základné rozpočtové náklady: |  |  |  | 0
| Vedľajšie rozpočtové náklady: |  |  |  | 0
36 | Vedlajšie rozpočtové náklady | sada | 1 |  | 0
| Kompletačná činnosť |  |  |  | 0
37 | Kompletačná činnosť | sada | 1 |  | 0
| Inžinierska a projekčná činnosť: |  |  |  | 0
38 |  | sada | 1 |  | 0
| Práce naviac |  |  |  | 0
39 |  |  |  |  | 0
40 |  |  |  |  | 0
| Celkom |  |  |  | 0

## SO330
SO 330 Konečná úprava oploteného pozemku (sadová úprava)
P.č. | Položka | Merná jednotka | Počet jednotiek | Jednotková cena (Euro) | Cena celkom (Euro)
SO 330 Konečná úprava oploteného pozemku (sadová úprava)
| Práce a dodávky HSV |  |  |  | 0
| Zemné práce |  |  |  | 0
1 | Odkopávka a prekopávka nezapažená v horninách 1-2 do 100 m3 | m3 | 934.5 |  | 0
| "odkop ornice" 6230*0,15 |  | 934.5
2 | Odkopávka a prekopávka nezapažená v hornine 3, nad 1000 do 10000 m3 | m3 | 1019 |  | 0
3 | Odkopávky a prekopávky nezapažené. Príplatok k cenám za lepivosť horniny 3 | m3 | 1019 |  | 0
4 | Vodorovné premiestnenie výkopku po spevnenej ceste z horniny tr.1-4, do 100 m3 na vzdialenosť do 500 m | m3 | 349 |  | 0
| "dovoz ornice zo staveniska" 349 |  | 349
5 | Vodorovné premiestnenie výkopku po spevnenej ceste z horniny tr.1-4, nad 100 do 1000 m3 na vzdialenosť do 3000 m | m3 | 586 |  | 0
| "dovoz nedostatku ornice" 586 |  | 586
6 | Vodorovné premiestnenie výkopku po spevnenej ceste z horniny tr.1-4, nad 100 do 1000 m3, príplatok k cene za každých ďalšich a začatých 1000 m | m3 | 4102 |  | 0
7 | Vodorovné premiestnenie výkopku po spevnenej ceste z horniny tr.1-4, nad 1000 do 10000 m3 na vzdialenosť do 3000 m | m3 | 1019 |  | 0
8 | Vodorovné premiestnenie výkopku po spevnenej ceste z horniny tr.1-4, nad 1000 do 10000 m3, príplatok k cene za každých ďalšich a začatých 1000 m | m3 | 7133 |  | 0
9 | Uloženie sypaniny do násypu súdržnej horniny s mierou zhutnenia podľa Proctor-Standard na 95 % | m3 | 52 |  | 0
10 | Uloženie sypaniny na skládky nad 1000 do 10000 m3 | m3 | 1019 |  | 0
11 | Poplatok za skladovanie - zemina a kamenivo (17 05) ostatné | t | 1834.2 |  | 0
| 1019*1,8 |  | 1834.2
12 | Založenie trávnika lúčneho výsevom v rovine alebo na svahu do 1:5 | m2 | 6230 |  | 0
| 6230 |  | 6230
13 | Tráva - Trávové semeno | kg | 192.507 |  | 0
14 | Úprava pláne v zárezoch v hornine 1-4 bez zhutnenia | m2 | 6230 |  | 0
15 | Rozprestretie ornice na svahu so sklonom nad 1:5, plocha nad 500 m2, hr.nad 100 do 150 mm | m2 | 6230 |  | 0
16 | Obrobenie pôdy hrabaním v rovine alebo na svahu do 1:5 | m2 | 6230 |  | 0
17 | Obrobenie pôdy valcovaním v rovine alebo na svahu do 1:5 | m2 | 6230 |  | 0
| Presun hmôt HSV |  |  |  | 0
18 | Presun hmôt pre sadovnícke a krajinárske úpravy do 5000 m vodorovne bez zvislého presunu | t | 0.193 |  | 0
Nepredvídateľné náklady
19 | Nepredvídateľné náklady | suma | 1 |  | 0
| Základné rozpočtové náklady spolu: |  |  |  | 0
Vedľajšie rozpočtové náklady
20 | Zariadenie staveniska | sada | 1 |  | 0
21 | Mimostav. doprava | sada | 1 |  | 0
22 | Územné vplyvy | sada | 1 |  | 0
23 | Prevádzkové vplyvy | sada | 1 |  | 0
24 | Ostatné | sada | 1 |  | 0
25
| Vedľajšie rozpočtové náklady spolu: |  |  |  | 0
Kompletačná činnosť
26 | Kompl. činnosť | sada | 1 |  | 0
| Kompletačná činnosť spolu: |  |  |  | 0
| Inžinierska a projekčná činnosť spolu: |  |  |  | 0
27 | inžinierska a projekčná činnosť | sada | 1 |  | 0
| Práce naviac |  |  |  | 0
27 |  |  |  |  | 0
28 |  |  |  |  | 0
| Celkom |  |  |  | 0

## SO340
SO 340 Vonkajšie osvetlenie
P.č. | Položka | Merná jednotka | Počet jednotiek | Jednotková cena (Euro) | Cena celkom (Euro)
SO 340 Vonkajšie osvetlenie
| O-01 - DODÁVKY STROJOV A ZARIADENÍ |  |  |  | 0
1 | Ističovo rozvodná skrinka 300x300x170 | ks | 4 |  | 0
2 | Doprava dodávok na stavbu | sada | 1 |  | 0
| O-03 - MONTÁŽ |  |  |  | 0
3 | Ističovo rozvodná skrinka 300x300x170 | ks | 4 |  | 0
4 | svietidlo so symetrickým reflektorom: krytie IP56 pre 1x400W | ks | 4 |  | 0
5 | halogenidová výbojka 400W | ks | 4 |  | 0
6 | kábel do 1kV, CYKY-J 3x6 | m | 330 |  | 0
7 | kábel do 1kV, CYKY-J 3x1,5 | m | 40 |  | 0
8 | Ukončenia káblov | ks | 16 |  | 0
9 | trubka ohybná UV odolná Ø16 | m | 10 |  | 0
10 | trubka ohybná UV odolná Ø21 | m | 10 |  | 0
11 | oceľová elektroinštalačná trubka pre mechanickú ochranu kábla v nadzemnej časti Ø16 | m | 40 |  | 0
12 | príchytky pre uchytenie elektroinštalačnej trubky Ø16 k stene | ks | 40 |  | 0
13 | oceľová elektroinštalačná trubka pre mechanickú ochranu kábla v nadzemnej časti Ø21 | m | 60 |  | 0
14 | príchytky pre uchytenie elektroinštalačnej trubky Ø21 k stene | ks | 60 |  | 0
15 | Pomocný a upevňovací materiál | hod | 4 |  | 0
16 | Preskúšanie svietidiel | ks | 4 |  | 0
17 | Body upevňovacie na svietidlo | ks | 8 |  | 0
18 | Podiel pridružených výkonov | sada | 1 |  | 0
19 | Presun dodávok na stavbe | sada | 1 |  | 0
20 | Presun materiálu na stavbe | sada | 1 |  | 0
| O-04 - SKÚŠKY |  |  |  | 0
21 | Skúšky a uvedenie do prevádzky | hod | 15 |  | 0
22 | Revízna správa | ks | 1 |  | 0
| O-05 - MATERIÁL |  |  |  | 0
23 | svietidlo so symetrickým reflektorom: krytie IP56 pre 1x400W | ks | 4 |  | 0
24 | halogenidová výbojka 400W | ks | 4 |  | 0
25 | kábel do 1kV, CYKY-J 3x6 | m | 330 |  | 0
26 | kábel do 1kV, CYKY-J 3x1,5 | m | 40 |  | 0
27 | trubka ohybná UV odolná Ø16 | m | 10 |  | 0
28 | trubka ohybná UV odolná Ø21 | m | 10 |  | 0
29 | oceľová elektroinštalačná trubka pre mechanickú ochranu kábla v nadzemnej časti Ø16 | m | 40 |  | 0
30 | príchytky pre uchytenie elektroinštalačnej trubky Ø16 k stene | ks | 40 |  | 0
31 | oceľová elektroinštalačná trubka pre mechanickú ochranu kábla v nadzemnej časti Ø21 | m | 60 |  | 0
32 | príchytky pre uchytenie elektroinštalačnej trubky Ø21 k stene | ks | 60 |  | 0
33 | Pomocný a upevňovací materiál | sada | 1 |  | 0
34 | Zásobovacia réžia | sada | 1 |  | 0
35 | Podružný materiál | sada | 1 |  | 0
36 | Doprava materiálu na stavbu | sada | 1 |  | 0
Nepredvídateľné náklady
37 | Nepredvídateľné náklady | suma | 1 |  | 0
| Základné rozpočtové náklady spolu: |  |  |  | 0
Vedľajšie rozpočtové náklady
38 | Zariadenie staveniska | eur | 1 |  | 0
39 | Uzemie so sťaženými podmienkami | eur | 1 |  | 0
40 | Prevádzkové vplyvy | eur | 1 |  | 0
41 | Doprava zam na stavenisko | eur | 1 |  | 0
| Vedľajšie rozpočtové náklady spolu: |  |  |  | 0
Kompletačná činnosť
42 | Kompl. činnosť | sada | 1 |  | 0
| Kompletačná činnosť spolu: |  |  |  | 0
43 | Inžinierska a projekčná činnosť | sada | 1 |  | 0
| Inžinierska a projekčná činnosť spolu: |  |  |  | 0
| Práce naviac |  |  |  | 0
44 |  |  |  |  | 0
45 |  |  |  |  | 0
| Celkom |  |  |  | 0

## SO342
SO 342 Osvetlenie pracovné (trvalé)
P.č. | Položka | Merná jednotka | Počet jednotiek | Jednotková cena (Euro) | Cena celkom (Euro)
SO 342 Osvetlenie pracovné (trvalé)
Trvalé pracovné osvetlenie je riešené v rámci SO 340 Vonkajšie osvetlenie.

## SO343
SO 343 Osvetlenie pracovné (dočasné)
P.č. | Položka | Merná jednotka | Počet jednotiek | Jednotková cena (Euro) | Cena celkom (Euro)
SO 343 Osvetlenie pracovné (dočasné)
Dočasné pracovné osvetlenie bude riešiť dodávateľ stavby pri jej realizácii.

## SO351
SO 351 Silnoprúdové vedenie nn (rozvody pre osvetlenie)
P.č. | Položka | Merná jednotka | Počet jednotiek | Jednotková cena (Euro) | Cena celkom (Euro)
SO 351 Silnoprúdové vedenie nn (rozvody pre osvetlenie)
Silnoprúdové vedenie nn pre osvetlenie je riešené v rámci SO 340 Vonkajšie osvetlenie.

## SO352
SO 352 Slaboprúdové vedenie (vonkajšie oznamovacie rozvody)
P.č. | Položka | Merná jednotka | Počet jednotiek | Jednotková cena (Euro) | Cena celkom (Euro)
SO 352 Slaboprúdové vedenie (vonkajšie oznamovacie rozvody)
Slaboprúdové vedenie (vonkajšie slaboprúdové rozvody) sú predmetom SO 355 Integrovaný monitorovací systém.

## SO353
SO 353 Hlavná uzemňovacia sieť (HUS)
P.č. | Položka | Merná jednotka | Počet jednotiek | Jednotková cena (Euro) | Cena celkom (Euro)
SO 353 Hlavná uzemňovacia sieť (HUS)
| Základné rozpočtové náklady: |  |  |  | 0
| Materiál |  |  |  | 0
1 | Páska 30x4 FeZn (0,95 kg/m), HUS | m | 3000 |  | 0
2 | Páska 75x5 FeZn (1,95 kg/m), revízna šachta | m | 60 |  | 0
3 | Kruhová skruž TBH 1-80 | ks | 6 |  | 0
4 | Tehla plná pálená | ks | 48 |  | 0
5 | Gumoasfalt izolačný SA 18/10 | kg | 40 |  | 0
6 | Asfaltový lak ALN/SN | kg | 4 |  | 0
7 | Pomocný montážny materiál | sada | 1 |  | 0
8 | Redukčný vodič AYY 25mm2 | m | 9700 |  | 0
9 | Káblové oko Al lisovacie plné, typ 25 x 8 ALU-F | ks | 1200 |  | 0
10 | Skrutka M8x35 pozinkovaná s 1x mat., 2x vejárovou podl., 2x hladkou podl. | ks | 680 |  | 0
11 | Káblové oko Al lisovacie plné, typ 25 x 12 ALU-F | ks | 120 |  | 0
12 | Káblové oko Al lisovacie plné, typ 25 x 8 ALU-F | ks | 580 |  | 0
13 | Bužírka zmršťovacia s lepidlom 19,1mm (Avelmak) | m | 70 |  | 0
14 | Pás FeZn 30x4 (prívod) | m | 260 |  | 0
15 | Pás FeZn 30x4 (zbernica) | m | 45 |  | 0
16 | Odbočovacia spojovacia svorka - SR 02 (M8) - 55x38mm - Fe/Zn | ks | 120 |  | 0
17 | Upevňovací materiál | sada | 120 |  | 0
18 | Skúšobná svorka FeZn SZ pl malá | ks | 15 |  | 0
19 | Drôt FeZn ? 10 mm | m | 110 |  | 0
20 | Zásobovacia réžia | sada | 1 |  | 0
| Zemné práce |  |  |  | 0
21 | Hĺbenie kábl. ryhy - š. 350mm, hl. 800mm | m | 850 |  | 0
22 | Zriadenie kábl. lôžka z preosiatej zeminy, š. 350 mm, hr. 50 mm | m | 850 |  | 0
23 | Zahádzanie kábl. ryhy - š. 350mm, hl. 800mm | m | 850 |  | 0
24 | Úprava povrchu - Provizor. úprava terénu v zem. tr. 3 | m2 | 6000 |  | 0
25 | Káblový prestup z PVC rúry - svetlosť 75 mm | m | 40 |  | 0
26 | Uzemňovacia (revízna) šachta, + pripoj. uzem. vodičov | ks | 6 |  | 0
| Montážne práce |  |  |  | 0
27 | Zváraný spoj pre vodiče FeZn (vrátane protikoróznej ochrany) | ks | 250 |  | 0
28 | Montáž HUS | ks | 1 |  | 0
29 | Silový kábel voľne uložený AYY 25 | m | 9700 |  | 0
30 | Ukončenie vodičov do 25 mm2 káblovým okom | ks | 1900 |  | 0
31 | Montáž spojovacích svoriek | ks | 120 |  | 0
32 | Montáž skúšobných svoriek | ks | 15 |  | 0
33 | Drobné montážne práce nevyjadrené v rozpočte | sada | 1 |  | 0
34 | Podiel pridružených výkonov | sada | 1 |  | 0
Nepredvídateľné náklady
35 | Nepredvídateľné náklady | ks | 1 |  | 0
| Základné rozpočtové náklady spolu: |  |  |  | 0
| Hodinové zúčtovacie sadzby |  |  |  | 0
36 | Revízna správa podľa STN 33 2000-6 | hod. | 32 |  | 0
37 | Revízny technik | hod. | 48 |  | 0
38 | KOORDINÁCIA POSTUPU PRÁC s ostatnými profesiami | hod. | 32 |  | 0
39 | Meranie krokových a dotykových napätí | hod. | 48 |  | 0
40 | Príprava ku komplexnej skúške | hod. | 48 |  | 0
Vedľajšie rozpočtové náklady
41 | Zariad. staveniska | sada | 1 |  | 0
42 | Mimostav. doprava | sada | 1 |  | 0
43 | Územné vplyvy | sada | 1 |  | 0
44 | Prevádzkové vplyvy | sada | 1 |  | 0
45 | Ostatné | sada | 1 |  | 0
46 | VRN z rozpočtu | sada | 1 |  | 0
| Vedľajšie rozpočtové náklady spolu: |  |  |  | 0
Kompletačná činnosť
47 | Kompletačná činnosť | sada | 1 |  | 0
| Kompletačná činnosť spolu: |  |  |  | 0
Inžinierska a projekčná činnosť:
48 | Spracovanie realizačnej dokumentácie | sada | 1 |  | 0
49 | Spracovanie dodávateľskej dokumentácie | sada | 1 |  | 0
50 | Spracovanie podkladov pre miestne prevádzkové predpisy | sada | 1 |  | 0
51 | Odovzdávacie protokoly a protokoly k funkčným skúškam | sada | 1 |  | 0
52 | Návod na obsluhu k dodávaným zariadeniam | sada | 1 |  | 0
53 | Certifikácie, prehlásenia o zhode, kalibračné listy | sada | 1 |  | 0
54 | Autorský dozor | sada | 1 |  | 0
55 | Uvedenie do prevádzky | sada | 1 |  | 0
56 | Spracovanie dokumentácie skutočného vyhotovenia | sada | 1 |  | 0
| Inžinierska a projekčná činnosť spolu: |  |  |  | 0
| Práce naviac |  |  |  | 0
57 |  |  |  |  | 0
58 |  |  |  |  | 0
| Celkom |  |  |  | 0

## SO355
SO 355 Integrovaný monitorovací systém (IMS)
P.č. | Položka | Merná jednotka | Počet jednotiek | Jednotková cena (Euro) | Cena celkom (Euro)
SO 355 Integrovaný monitorovací systém (IMS)
| SO355.2 subsystém monitorovania prekonávania oplotenia areálu vrátane CCTV |  |  |  | 0
| Práce a dodávky M - SO355.2 |  |  |  | 0
| Perimetrický systém |  |  |  | 0
1 | IR bariéra, 2-lúčová, dosah 20/40m, exteriér/interiér, synchroniz-4kanály | ks | 2 |  | 0
2 | Sada vyhrievacích jednotiek (pár) pre IR bariéry | pár | 2 |  | 0
3 | Sada zadných krytov (pár) pre IR závory | ks | 2 |  | 0
4 | Konzola pre infrabariéru - atyp | ks | 4 |  | 0
5 | Krabica, 98 x 98 x 61, IP55 | ks | 3 |  | 0
6 | Magnetický kontakt, povrch, hliník, polariz, prac medz 25mm, 5-drôt armovaný kábel | ks | 3 |  | 0
7 | Magnetický kontakt, povrch, plast, prac medz 24mm, 2-drôt kábel, samolepiaci | ks | 3 |  | 0
8 | Svorka šedá pre zapojenie 2 vodičov s bočným prívodom do 1,5mm2 | ks | 15 |  | 0
9 | Koncovka s prírubou šedá | ks | 3 |  | 0
10 | Adaptér pre TS35 | ks | 9 |  | 0
11 | Vývodka upchávková | ks | 6 |  | 0
12 | DIN lišta TS35/010 | ks | 3 |  | 0
| Nosný materiál |  |  |  | 0
13 | CYKY-O 2x1,5 silový kábel | m | 210 |  | 0
14 | SYKFE 3x2x0,8 oznamovací kábel do zeme | m | 142 |  | 0
15 | SYKFE 5x2x0,8 oznamovací kábel do zeme | m | 210 |  | 0
16 | Ohybná pancierová rúrka PVC elektroinštalačná,samozhášavá,pre str. mech.namáhanie | m | 55 |  | 0
17 | Ohybná elektroinštalačná rúrka z tvrdeného HDPE 90/75, čierna | m | 58 |  | 0
| Rozvodná skriňa RO1 |  |  |  | 0
18 | Koncentrátor, 8 zón, 4 PGM, plast kryt | ks | 1 |  | 0
19 | Riadiaca jednotka pre pripojenie 2 čítačiek na zbernicu | ks | 1 |  | 0
20 | Svorka šedá pre zapojenie 2 vodičov s bočným prívodom do 2,5mm2 | ks | 56 |  | 0
21 | Svorka svetlošedá pre 2 vodiče s bočným prívodom do 2,5mm2 | ks | 56 |  | 0
22 | Svorka modrá pre 4 vodiče s bočným prívodom do 2,5mm2 | ks | 24 |  | 0
23 | Svorka oranžová pre 4 vodiče s bočným prívodom do 2,5mm2 | ks | 24 |  | 0
24 | Svorka zelenožltá pre 4 vodiče s bočným prívodom do 2,5mm2 | ks | 20 |  | 0
25 | Koncovka s prírubou šedá | ks | 4 |  | 0
26 | Adaptér pre TS35 | ks | 44 |  | 0
27 | DIN lišta TS35/040 | ks | 2 |  | 0
28 | Ostatný inštalačný materiál (bužírky, drôty, káble, lišty, skrutky, ai.) | kpl | 1 |  | 0
| HZS |  |  |  | 0
29 | Východzia revízia | hod | 6 |  | 0
30 | Doplnenie rozvádzača | hod | 8 |  | 0
31 | Zostavenie skrinky | hod | 3 |  | 0
32 | Práce a úpravy v existujúcom rozvádzači | hod | 1 |  | 0
33 | Dokumentácia skutočného vyhotovenia v tuške na stavbe | ks | 1 |  | 0
34 | Zaškolenie obsluhy | hod | 2 |  | 0
35 | Dozor pri práci v blízkosti vysokého napätia | hod | 10 |  | 0
| Elektromontáže |  |  |  | 0
36 | Rúrka elektroinšt. ohybná, uložená voľne alebo pod omietkou, 23 mm | m | 55 |  | 0
37 | Rúrka ochranná z PE, novoduru ap., uložená pevne vnútorná do D 80 mm | m | 58 |  | 0
38 | Ukončenie celoplastových káblov do 5 x 4 mm2 | ks | 8 |  | 0
39 | Montáž rozvodnice do váhy 20 kg | ks | 17 |  | 0
40 | Montáž modulov, izolátorov, expandrov, rozhraní, prevodníka | ks | 2 |  | 0
41 | Silový kábel 750 - 1000 V /mm2/ pevne uložený CYKY-CYKYm 750 V 2x1.5 | m | 210 |  | 0
| Montáže oznam. a zabezp. zariadení |  |  |  | 0
42 | Zhotovenie káblového štítka,pripevnenie,ovinutie štítka páskou PVC | ks | 22 |  | 0
43 | Jednosmerné meranie na miestnom oznamovacom kábli vr.vypracovania meracieho protokolu | pár | 43 |  | 0
44 | Škatuľa KO 97 na povrchu, upev.na vopred pripravené body vrátane zhot.otvorov,bez svoriek a zapojenia | ks | 3 |  | 0
45 | Demontáž podlahových konštrukcií zdvojených podláh dosiek, -0,02000t | m2 | 49 |  | 0
46 | Montáž podlahových konštrukcií zdvojených podláh | m2 | 49 |  | 0
47 | Vyznačenie trasy vedenia podľa plánu | m | 113 |  | 0
48 | Káble do 7 mm vonk.priemeru v rúrkach,lištách,bez odvieč.a zavieč.krabíc | m | 142 |  | 0
49 | Káble do 5x2 uložené v rúrkach,lištách,bez odvieč.a zavieč.krabíc | m | 210 |  | 0
50 | Zhotovenie káblovej formy na jednom konci,na kábli do 5 x 2 | ks | 14 |  | 0
51 | Montáž magnetického spínača samolepiaceho | ks | 3 |  | 0
52 | Montáž magnetického spínača | ks | 3 |  | 0
53 | Montáž infrazávory P-V, zapojenie a nastavenie optickej osi,kontrola funkcie | ks | 2 |  | 0
54 | Konzola pripevnená na stenu do výšky nad 3 m,nosnosti do 15 kg | ks | 4 |  | 0
| Výkopy - dodávka |  |  |  | 0
55 | Betón pre vozovky skupiny I, z cementu portlandského, frakcia do 16mm | m3 | 1.2 |  | 0
56 | Značka meračská povrchová m 1 I/1 | ks | 2 |  | 0
57 | Štrkopiesok drvený 0-16 n | m3 | 3.72 |  | 0
58 | Kamenivo tažené hrubé drvené 8-16 b | t | 1.29 |  | 0
59 | Fólia výstražná 330x0,20 | m | 32 |  | 0
60 | Trávové semeno | kg | 0.168 |  | 0
| Výkopy - práce |  |  |  | 0
61 | Odstránenie krytu v ploche do 200 m2 z betónu prostého, hr. vrstvy 150 do 300 mm, -0,50000t | m2 | 4 |  | 0
62 | Podklad z minerálneho betónu s rozprestrením a zhutnením, po zhutnení hr.200 mm | m2 | 4 |  | 0
63 | Podklad z prostého betónu tr. C 8/10 hr.100 mm | m2 | 4 |  | 0
64 | Upravenie podkladu po prekopoch pre inžinierske siete so zhutnením podkladovým betónom | m3 | 1.2 |  | 0
65 | Vytýčenie trasy vedenia, vo voľnom teréne | km | 0.032 |  | 0
66 | Hĺbenie káblovej ryhy 35 cm širokej a 80 cm hlbokej, v zemine triedy 3 | m | 24 |  | 0
67 | Hĺbenie káblovej ryhy 50 cm širokej a 120 cm hlbokej, v zemine triedy 4 | m | 8 |  | 0
68 | Zriadenie, rekonšt. káblového lôžka z piesku bez zakrytia, v ryhe šír. do 65 cm, hrúbky vrstvy 10 cm nad káblom | m | 104 |  | 0
69 | Rozvinutie a uloženie výstražnej fólie z PVC do ryhy, šírka 33 cm | m | 32 |  | 0
70 | Ručný zásyp nezap. káblovej ryhy bez zhutn. zeminy, 35 cm širokej, 80 cm hlbokej v zemine tr. 3 | m | 24 |  | 0
71 | Ručný zásyp nezap. káblovej ryhy bez zhutn. zeminy, 50 cm širokej, 120 cm hlbokej v zemine tr. 4 | m | 8 |  | 0
72 | Osiatie povrchu trávnym semenom ručne, zasekanie hrablami,postrek, | m2 | 8.4 |  | 0
73 | Proviz. úprava terénu v zemine tr. 3, aby nerovnosti terénu neboli väčšie ako 2 cm od vodor.hladiny | m2 | 24 |  | 0
74 | Proviz. úprava terénu v zemine tr. 4, aby nerovnosti terénu neboli väčšie ako 2 cm od vodor.hladiny | m2 | 8 |  | 0
| Ostatné - SO355.2 |  |  |  | 0
| Ostatné |  |  |  | 0
75 | Doprava | km | 280 |  | 0
76 | Podružný materiál | sada | 1 |  | 0
77 | PPV | sada | 1 |  | 0
| SO355.5-7 subsystém kontroly prístupu osôb |  |  |  | 0
| Práce a dodávky M - SO355.7 |  |  |  | 0
| Dodávka |  |  |  | 0
78 | Bezkontaktná čítačka EM / HID Prox kariet | ks | 4 |  | 0
79 | Vodotesný dverný otvárač pre vonkajšie prostredie, nízkoodberový, vodotesný 24VDC | ks | 1 |  | 0
| Nosný materiál |  |  |  | 0
80 | SYKFE 3x2x0,8 oznamovací kábel do zeme | m | 142 |  | 0
81 | SYKFE 5x2x0,8 oznamovací kábel do zeme | m | 185 |  | 0
82 | Ohybná pancierová rúrka PVC elektroinštalačná,samozhášavá,pre str. mech.namáhanie | m | 53 |  | 0
83 | Ohybná elektroinštalačná rúrka z tvrdeného HDPE 90/75, čierna | m | 58 |  | 0
| HZS |  |  |  | 0
84 | Dokumentácia skutočného vyhotovenia v tuške na stavbe | ks | 1 |  | 0
85 | Východzia revízia | hod | 1 |  | 0
86 | Zaškolenie obsluhy | hod | 2 |  | 0
87 | Uvedenie do prevádzky | hod | 8 |  | 0
88 | Montáž a oživenie čítačky | hod | 12 |  | 0
89 | Dozor pri práci v blízkosti vysokého napätia | hod | 3 |  | 0
| Elektromontáže |  |  |  | 0
90 | Rúrka ohybná elektroinštalačná, pevne, 23 mm | m | 53 |  | 0
91 | Rúrka ochranná z PE, novoduru ap., uložená pevne vnútorná do D 80 mm | m | 58 |  | 0
| Montáže oznam. a zabezp. zariadení |  |  |  | 0
92 | Zhotovenie káblového štítka,pripevnenie,ovinutie štítka páskou PVC | ks | 14 |  | 0
93 | Jednosmerné meranie na miestnom oznamovacom kábli vr.vypracovania meracieho protokolu | pár | 29 |  | 0
94 | Vyznačenie trasy vedenia podľa plánu | m | 111 |  | 0
95 | Káble do 6 mm vonk.priemeru v rúrkach,lištách,bez odvieč.a zavieč.krabíc | m | 142 |  | 0
96 | Káble do 5x2 uložené v rúrkach,lištách,bez odvieč.a zavieč.krabíc | m | 185 |  | 0
97 | Zhotovenie káblovej formy na jednom konci,na kábli do 5 x 2 | ks | 14 |  | 0
98 | Montáž elektronicky ovládaného zámku do pripraveného priestoru dverí,zapojenie,preskúšanie funkcie | ks | 1 |  | 0
| Ostatné - SO355.7 |  |  |  | 0
| Ostatné |  |  |  | 0
99 | Doprava | km | 280 |  | 0
100 | Podružný materiál | sada | 1 |  | 0
101 | PPV | sada | 1 |  | 0
| SO355.8 subsystém centrálneho monitorovacieho pracoviska |  |  |  | 0
| Práce a dodávky M - SO355.8 |  |  |  | 0
| HZS |  |  |  | 0
102 | Úprava nadstavbového a vizualizačného SW, zapracovanie systému IMS do máp a pôdorysov objektu, SW úpravy na strane vzdialeného pracoviska PS-stred | ks | 1 |  | 0
| Ostatné - SO355.8 |  |  |  | 0
| Ostatné |  |  |  | 0
103 | Doprava | km | 280 |  | 0
Rekapitulácia
1 | SO355.2 subsystém monitorovania prekonávania oplotenia areálu vrátane CCTV |  |  |  | 0
1.1 | ZRN |  |  |  | 0
1.2 | HZS |  |  |  | 0
1.3 | Nepredvídateľné náklady | sada | 1 |  | 0
1.4 | Vedľajšie rozpočtové náklady | sada | 1 |  | 0
1.5 | Kompletačná činnosť | sada | 1 |  | 0
1.6 | Inžinierska a projekčná činnosť | sada | 1 |  | 0
2 | SO355.5-7 subsystém kontroly prístupu osôb |  |  |  | 0
2.1 | ZRN |  |  |  | 0
2.2 | HZS |  |  |  | 0
2.3 | Nepredvídateľné náklady | sada | 1 |  | 0
2.4 | Vedľajšie rozpočtové náklady | sada | 1 |  | 0
2.5 | Kompletačná činnosť | sada | 1 |  | 0
2.6 | Inžinierska a projekčná činnosť | sada | 1 |  | 0
3 | SO355.8 subsystém centrálneho monitorovacieho pracoviska |  |  |  | 0
3.1 | ZRN |  |  |  | 0
3.2 | HZS |  |  |  | 0
3.3 | Nepredvídateľné náklady | sada | 1 |  | 0
3.4 | Vedľajšie rozpočtové náklady | sada | 1 |  | 0
3.5 | Kompletačná činnosť | sada | 1 |  | 0
3.6 | Inžinierska a projekčná činnosť | sada | 1 |  | 0
| Celkom |  |  |  | 0

## SO360
SO 360 Kanalizácia dažďová
P.č. | Položka | Merná jednotka | Počet jednotiek | Jednotková cena (Euro) | Cena celkom (Euro)
SO 360 Kanalizácia dažďová
| HSV - Práce a dodávky HSV |  |  |  | 0
| 1 - Zemné práce |  |  |  | 0
1 | Ochranné zábradlie okolo výkopu, drevené výšky 1,10 m dvojtyčové | m | 623.48 |  | 0
2 | Výkop ryhy šírky 600-2000mm horn.3 od 100 do 1000 m3 | m3 | 566.8 |  | 0
3 | Príplatok k cenám za lepivosť pri hĺbení rýh š. nad 600 do 2 000 mm zapaž. i nezapažených, s urovnaním dna v hornine 3 | m3 | 566.8 |  | 0
4 | Výkop šachty zapaženej, hornina 3 do 100 m3 | m3 | 11.25 |  | 0
5 | Príplatok k cenám za lepivosť pri hĺbení šachiet zapažených i nezapažených v hornine 3 | m3 | 11.25 |  | 0
6 | Paženie stien bez rozopretia alebo vzopretia, príložné hĺbky do 8 m | m2 | 30 |  | 0
7 | Odstránenie paženia stien príložné hĺbky do 8 m | m2 | 30 |  | 0
8 | Rozopretie zapažených stien pri pažení príložnom hĺbky do 8 m | m3 | 11.25 |  | 0
9 | Odstránenie rozopretia stien paženia príložného hĺbky do 8 m | m3 | 11.25 |  | 0
10 | Paženie a rozopretie stien rýh pre podzemné vedenie, príložné do 2 m | m2 | 1133.6 |  | 0
11 | Odstránenie paženia rýh pre podzemné vedenie, príložné hĺbky do 2 m | m2 | 1133.6 |  | 0
12 | Vodorovné premiestnenie výkopku po spevnenej ceste z horniny tr.1-4, nad 100 do 1000 m3 na vzdialenosť do 3000 m | m3 | 156 |  | 0
13 | Vodorovné premiestnenie výkopku po spevnenej ceste z horniny tr.1-4, nad 100 do 1000 m3, príplatok k cene za každých ďalšich a začatých 1000 m | m3 | 2652 |  | 0
14 | Poplatok za skladovanie - zemina a kamenivo (17 05) ostatné | t | 249.6 |  | 0
15 | Obsyp potrubia sypaninou z vhodných hornín 1 až 4 bez prehodenia sypaniny | m3 | 156 |  | 0
16 | Kamenivo ťažené hrubé 8-16 b | t | 260.52 |  | 0
17 | Zásyp sypaninou so zhutnením jám, šachiet, rýh, zárezov alebo okolo objektov do 100 m3 | m3 | 11.25 |  | 0
18 | Zásyp sypaninou so zhutnením jám, šachiet, rýh, zárezov alebo okolo objektov nad 100 do 1000 m3 | m3 | 410.8 |  | 0
| 21. - Zakladanie - úprava podložia a základovej špáry |  |  |  | 0
19 | Trativody z flexodrenážnych rúr DN 100 | m | 145.5 |  | 0
20 | Trativody z flexodrenážnych rúr DN 160 | m | 160 |  | 0
21 | Zhotov. oplášt. výplne z geotext. v ryhe alebo v záreze pri rozvinutej šírke oplášt. od 0 do 2, 5 m | m2 | 936 |  | 0
22 | Geotextília netkaná polypropylénová Tatratex PP 300 | m2 | 954.72 |  | 0
23 | Montáž kontrolnej a preplachovacej šachty PVC pre drenážny systém DN 160 mm | ks | 4 |  | 0
24 | Kontrolná a preplachovacia šachta pre REHAU RAUDRIL s usadením, 3 napojenia na rúru RAUDRIL DN160 | ks | 4 |  | 0
| 8 - Rúrové vedenie |  |  |  | 0
25 | Montáž potrubia z kanalizačných rúr z tvrdého PVC tesn. gumovým krúžkom v skl. do 20% DN 160 | m | 5 |  | 0
26 | PVC rúra 160x4,7/5m -hladký kanalizačný systém SN8 PIPELIFE | ks | 1.093 |  | 0
27 | Montáž tvarovky na potrubí z rúr z tvrdého PVC tesn. gumovým krúžkom, jednoosá DN 150 mm | ks | 2 |  | 0
28 | PVC koleno 150/45°-hladký kanalizačný systém PIPELIFE | ks | 2.03 |  | 0
29 | Montáž tvarovky na potrubí z rúr z tvrdého PVC tesnených gumovým krúžkom, odbočná DN 300 | ks | 1 |  | 0
30 | PVC-U odbočka nalepovacia kanalizačná 300/160 | ks | 1.015 |  | 0
31 | Príplatok k cene za zriadenie kanalizačnej prípojky DN od 100 do 300 | ks | 1 |  | 0
32 | Skúška tesnosti kanalizácie D 150 | m | 5 |  | 0
| 99 - Presun hmôt HSV |  |  |  | 0
33 | Presun hmôt pre odvodnenie drenáže s výplňou rýh | t | 342.591 |  | 0
| OST - Ostatné |  |  |  | 0
34 | Dozor elektro | hod | 190 |  | 0
35 | Zmena riešenia na základe zmien v DRS stavby "Rozvodňa R400kV Bystričany", 26% z celkovej ceny SO360 | ks | 1 |  | 0
| Geodetické práce |  |  |  | 0
36 | Geodetické vytýčenie | eur | 1 |  | 0
| Nepredvídateľné náklady |  |  |  | 0
37 | Nepredvídateľné náklady | suma | 1 |  | 0
| Základné rozpočtové náklady spolu: |  |  |  | 0
| VRN - Vedľajšie rozpočtové náklady |  |  |  | 0
38 | Zariadenie staveniska | eur | 1 |  | 0
39 | Uzemie so sťaženými podmienkami | eur | 1 |  | 0
40 | Prevádzkové vplyvy | eur | 1 |  | 0
41 | Doprava zam na stavenisko | eur | 1 |  | 0
| Kompletačná činnosť |  |  |  | 0
42 | Kompletačná a koordinačná činnosť | eur | 1 |  | 0
| Projektové práce, inžinierska a koordinačná činnosť |  |  |  | 0
43 | Projekt pre realizáciu stavby | eur | 1 |  | 0
44 | Dokumentácia skutočného vyhotovenia | eur | 1 |  | 0
| Práce naviac |  |  |  | 0
45 |  |  |  |  | 0
46 |  |  |  |  | 0
| Celkom |  |  |  | 0

## SO360_1
SO 360.1 Preložka kanalizácie vyčistenej vody
P.č. | Položka | Merná jednotka | Počet jednotiek | Jednotková cena (Euro) | Cena celkom (Euro)
SO 360.1 Preložka kanalizácie vyčistenej vody
| Práce a dodávky HSV |  |  |  | 0
| 1 - Zemné práce |  |  |  | 0
1 | Hĺbenie rýh šírka do 2 m v horn. tr. 3 do 100 m3 | m3 | 17.51 |  | 0
2 | Príplatok za lepivosť horniny tr.3 v rýhach š. do 200 cm | m3 | 5.253 |  | 0
3 | Zvislé premiestnenie výkopu horn. tr. 1-4 nad 1 m do 2,5 m | m3 | 17.51 |  | 0
4 | Vodorovné premiestnenie výkopu do 1000 m horn. tr. 1-4 | m3 | 1.734 |  | 0
5 | Nakladanie výkopku do 100 m3 v horn. tr. 1-4 | m3 | 1.734 |  | 0
6 | Uloženie sypaniny na skládku | m3 | 1.734 |  | 0
7 | Zásyp zhutnený jám, rýh, šachiet alebo okolo objektu | m3 | 9.86 |  | 0
8 | Obsyp potrubia bez prehodenia sypaniny | m3 | 5.916 |  | 0
9 | Obsyp potrubia príplatok za prehodenie sypaniny | m3 | 5.916 |  | 0
| 4 - vodorovné konštrukcie |  |  |  | 0
10 | Lôžko pod potrubie, stoky v otvorenom výkope z piesku a štrkopiesku | m3 | 1.7 |  | 0
| 8 - rúrové vedenie |  |  |  | 0
11 | Príplatok za zhotovenie kanalizačnej prípojky DN 50 -aj utesneie v prechodom šachtou | kus | 1 |  | 0
12 | Montáž potrubia z tlakových rúrok polyetylénových d 50 | m | 17 |  | 0
13 | Rúra tlaková HDPE 100 SDR17 PN 10 voda DN 40-d 50/3,0 | m | 21 |  | 0
14 | Tlaková skúška vodovodného potrubia DN do 80 | m | 17 |  | 0
15 | Zabezpečenie koncov vodovodného potrubia DN do 300 | kus | 1 |  | 0
| 9 - ostatné konštrukčné práce |  |  |  | 0
16 | Vyhladávacia fólia | m | 17 |  | 0
17 | Výstražná PVC-P fólia hr.0,30mm,š.20cm - voda potrubie | m | 17 |  | 0
18 | Vybúr. otvorov priemeru do 6 cm v betón. murive hr. do 30 cm | kus | 1 |  | 0
19 | Presun hmôt pre potrubie z rúr plastových alebo sklolaminátových v otvorenom výkope | t | 3.334 |  | 0
| Geodetické práce |  |  |  | 0
20 | Geodetické vytýčenie | eur | 1 |  | 0
Nepredvídateľné náklady
21 | Nepredvídateľné náklady | suma | 1 |  | 0
| Základné rozpočtové náklady spolu: |  |  |  | 0
| VRN - Vedľajšie rozpočtové náklady |  |  |  | 0
22 | Zariadenie staveniska | eur | 1 |  | 0
23 | Uzemie so sťaženými podmienkami | eur | 1 |  | 0
24 | Prevádzkové vplyvy | eur | 1 |  | 0
25 | Doprava zam na stavenisko | eur | 1 |  | 0
| Kompletačná činnosť |  |  |  | 0
26 | Kompletačná a koordinačná činnosť | eur | 1 |  | 0
| Projektové práce, inžinierska a koordinačná činnosť |  |  |  | 0
27 | Projekt pre realizáciu stavby | eur | 1 |  | 0
28 | Dokumentácia skutočného vyhotovenia | eur | 1 |  | 0
| Práce naviac |  |  |  | 0
29 |  |  |  |  | 0
30 |  |  |  |  | 0
| Celkom |  |  |  | 0

## SO362
SO 362 Kanalizácia olejová, hydrouzávery, havarijná nádrž
P.č. | Položka | Merná jednotka | Počet jednotiek | Jednotková cena (Euro) | Cena celkom (Euro)
SO 362 Kanalizácia olejová, hydrouzávery, havarijná nádrž
Havarijná nádrž - stavebné + statika
| Práce a dodávky HSV |  |  |  | 0
| Zemné práce |  |  |  | 0
1 | Výkop nezapaženej jamy v hornine 3, nad 1000 do 10000 m3 | m3 | 1070.895 |  | 0
2 | Hĺbenie nezapažených jám a zárezov. Príplatok za lepivosť horniny 3 | m3 | 1070.895 |  | 0
3 | Zásyp sypaninou so zhutnením jám, šachiet, rýh, zárezov alebo okolo objektov nad 100 do 1000 m3 | m3 | 212.436 |  | 0
4 | Kamenivo ťažené hrubé preddrvené 16-32 b | t | 365.411 |  | 0
5 | Zásyp sypaninou so zhutnením jám, šachiet, rýh, zárezov alebo okolo objektov nad 100 do 1000 m3 | m3 | 527.917 |  | 0
6 | Vodorovné premiestnenie výkopku tr.1-4 do 500 m | m3 | 1055.834 |  | 0
7 | Nakladanie neuľahnutého výkopku z hornín tr.1-4 do 100 m3 | m3 | 527.917 |  | 0
8 | Výkop v zemníku na suchu v hornine 3, do 100 m3 | m3 | 77 |  | 0
9 | Výkopy v zemníkoch na suchu. Príplatok k cenám za lepivosť horniny 3 | m3 | 77 |  | 0
10 | Vodorovné premiestnenie výkopku po spevnenej ceste, horniny tr.1-4 do 15000 m | m3 | 77 |  | 0
11 | Vodorovné premiestnenie výkopku po spevnenej ceste, horniny tr.1-4-príplatok k cene za každých ďalších i začatých 1000 m | m3 | 1155 |  | 0
12 | Zásyp sypaninou so zhutnením jám, šachiet, rýh, zárezov alebo okolo objektov do 100 m3 | m3 | 77 |  | 0
13 | Vodorovné premiestnenie výkopku po spevnenej ceste, horniny tr.1-4 do 15000 m | m3 | 542.978 |  | 0
14 | Vodorovné premiestnenie výkopku po spevnenej ceste, horniny tr.1-4-príplatok k cene za každých ďalších i začatých 1000 m | m3 | 8144.67 |  | 0
15 | Uloženie sypaniny na skládky do 100 m3 | m3 | 542.978 |  | 0
16 | Poplatok za skládku zeminy | m3 | 542.978 |  | 0
| Zvislé a kompletné konštrukcie |  |  |  | 0
17 | Murivo nosné PREMAC 50x15x25 s betónovou výplňou hr. 15 cm | m3 | 20.634 |  | 0
18 | Výstuž nadzákladových múrov 10505 | t | 0.415 |  | 0
19 | Kompletné konštrukcie čistiarní odpadových vôd zo zo železobetónuvodostav.V4 T50 - C 25/30, hr.80-150 | m3 | 1.62 |  | 0
20 | Kompletné konštrukcie čistiarní odpadových vôd zo zo železobetónuvodostav.V4 T50 - C 25/30, hr.150-300 | m3 | 57.825 |  | 0
21 | Kompletné konštrukcie čistiarní odpadových vôd zo zo železobetónuvodostav, V4 T50 - C 25/30,hr.nad 300 | m3 | 26.712 |  | 0
22 | Debnenie komplet. konštruk. čist., odpad. vôd neom. z bet. vodostav. plôch rovinných zhotovenie | m2 | 312.615 |  | 0
23 | Debnenie komplet. konštruk. čist., odpad. vôd neom. z bet. vodostav. plôch rovinných odstránenie | m2 | 312.615 |  | 0
24 | Výstuž komplet. konstr. čist., odpadových vôd a nádrží z ocele 10505 | t | 11.365 |  | 0
| Úpravy povrchov, podlahy, osadenie |  |  |  | 0
25 | Mazanina z betónu prostého tr.C 25/30 hr.nad 120 do 240 mm | m3 | 23.941 |  | 0
26 | Mazanina z betónu prostého vodostavebného tr.C 25/30 hr.nad 120 do 240 mm | m3 | 13.2 |  | 0
27 | Príplatok za prehlad. betónovej mazaniny min. tr.C 8/10 oceľ. hlad. hr. 120-240 mm (10kg/m3) | m3 | 37.141 |  | 0
28 | Prípl. za strhnutie povrchu mazaniny latou pre hr. obidvoch vrstiev mazaniny nad 120 do 240 mm | m3 | 37.141 |  | 0
29 | Mazanina z betónu prostého tr.C 25/30 hr.nad 80 do 120 mm | m3 | 0.431 |  | 0
30 | Príplatok za prehlad. betónovej mazaniny min. tr.C 8/10 oceľ. hlad. hr. 50-80 mm (40kg/m3) | m3 | 0.431 |  | 0
31 | Príplatok za strhnutie povrchu mazaniny latou pre hr. obidvoch vrstiev mazaniny nad 50 do 80 mm | m3 | 0.431 |  | 0
32 | Výstuž mazanín z betónov (z kameniva) a z ľahkých betónov zo zváraných sietí z drôtov typu KARI | t | 0.775 |  | 0
33 | Krycí poter MC 15 hr 50 mm | m2 | 163.5 |  | 0
| Rúrové vedenie |  |  |  | 0
34 | Stúpadlo do šachty liatinové vidlicové osadené pri murovaní a betónovaní | ks | 52 |  | 0
35 | Stupadlo šachtové rebríkové B 120 | ks | 52 |  | 0
36 | Osadenie poklopu lkompozitných a plastových vrátane rámu hmotn. do 50 kg | ks | 4 |  | 0
37 | Plastový poklop 600/900 HE906SB B125 | ks | 4 |  | 0
38 | D+M plastových rúr DN 63 t. 3,8, OS 1,375 | m | 10.15 |  | 0
39 | Montáž nádrže prečistených vôd | ks | 1 |  | 0
40 | Nádrž prečistovacích vôd železobetónová 2500 v.2500 s poklopom beton, a poklop ECO DECK 5 | ks | 1 |  | 0
| Ostatné konštrukcie a búracie práce |  |  |  | 0
41 | Vyčistenie objektov pri svetlej výške priestoru do3, 5 m čistiarní odpadových vôd, nádrží, kanálov | m2 | 81.75 |  | 0
42 | Skúšky vodotesnosti betónovej nádrže akéhokoľvek druhu a tvaru, s obsahom do 1000 m3 | m3 | 171.6 |  | 0
43 | Voda pitná pre ostatných odberateľov | m3 | 176.748 |  | 0
| Presun hmôt HSV |  |  |  | 0
44 | Presun hmôt pre obj.8141,8142,8143,zvislá nosná konštr.monolitická betónová,výšky do 25 m | t | 731.849 |  | 0
| Práce a dodávky PSV |  |  |  | 0
| Izolácie proti vode a vlhkosti |  |  |  | 0
45 | Izolácia proti tlakovej vode termoplastami vodorovne fóliou PVC položenou voľne | m2 | 158.07 |  | 0
46 | Izolácia proti tlakovej vode z ochrannej textílie podkladnej vrstvy vodorovne | m2 | 158.07 |  | 0
47 | Izolácia proti tlakovej vode z ochrannej textílie ochrannej vrstvy vodorovne | m2 | 158.07 |  | 0
48 | Izolácia proti tlakovej vode termoplastami zvisle fóliou PVC položenou zvisle | m2 | 147.88 |  | 0
49 | Izolácia proti tlakovej vode z ochrannej textílie podkladnej vrstvy zvisle | m2 | 147.88 |  | 0
50 | Izolácia proti tlakovej vode z ochrannej textílie ochrannej vrstvy zvisle | m2 | 147.88 |  | 0
51 | Geotextílie netkané polypropylénové Tatratex pp 300 | m2 | 642.495 |  | 0
52 | FATRAFOL 806 EKOPLAST izol.proti úniku ropných látok a benzínu,hydroizolačná fólia hr.1,50 mm, š.1,3m čierna | m2 | 350.16 |  | 0
53 | D+M ochranej izolácie COPAL DRAIN 8 | m2 | 11.76 |  | 0
54 | D+M Dvojzložková epoxidová živica ASODUR SG2 THIX stien | m2 | 179.925 |  | 0
55 | D+M Dvojzložková epoksidová živica ASODUR SG2 dno | m2 | 68.926 |  | 0
56 | Náter POROSTOP S | m2 | 4.906 |  | 0
57 | Presun hmôt pre izoláciu proti vode v objektoch výšky do 6 m | sada | 1 |  | 0
| Izolácie tepelné |  |  |  | 0
58 | Montáž tepelnej izolácie rohožami stien, prilepením | m2 | 11.76 |  | 0
59 | ISOVER Styrodur 3035 CS Extrudovaný polystyrén - XPS hrúbka 80mm | m2 | 11.995 |  | 0
60 | Presun hmôt pre izolácie tepelné v objektoch výšky do 6 m | sada | 1 |  | 0
| Konštrukcie doplnkové kovové |  |  |  | 0
61 | Montáž prestupov atypických kovových stavebných doplnkových konštrukcií podľa detailov | kg | 335.5 |  | 0
62 | Ocelový prestup ozn 4Z pozinkovaný | ks | 5 |  | 0
63 | Ocelový prestup ozn 5Z pozinkovaný | ks | 10 |  | 0
64 | Ocelový prestup ozn 6Z pozinkovaný | ks | 1 |  | 0
65 | Montáž zábradlia rovného z profilovej ocele na oceľovú konštrukciu, s hmotnosťou 1m nad 20 do 30 kg | m | 1 |  | 0
66 | Oceľové madlo dl 700 mm pozinkované | ks | 1 |  | 0
67 | Montáž rebríkov do muriva s vodovodnou ochrannou rúrkou | m | 2.5 |  | 0
68 | Oceľový rebrík š 400 mnm dl 2500 mm pozinkovaný | ks | 1 |  | 0
69 | Presun hmôt pre kovové stavebné doplnkové konštrukcie v objektoch výšky do 6 m | sada | 1 |  | 0
| VRN - Vedľajšie rozpočtové náklady |  |  |  | 0
70 | Zariad. staveniska | eur | 1 |  | 0
71 | Územné vplyvy | eur | 1 |  | 0
72 | Prevádzkové vplyvy | eur | 1 |  | 0
73 | Doprav.zamest.na stavenisko | eur | 1 |  | 0
74 | Geodetické zameranie | eur | 1 |  | 0
| Kompletačná činnosť |  |  |  | 0
75 | Kompletačná činnosť | eur | 1 |  | 0
| Projektové práce, inžinierska a koordinačná činnosť |  |  |  | 0
76 | Projekt pre realizáciu stavby | eur | 1 |  | 0
77 | Dokumentácia skutočného vyhotovenia | eur | 1 |  | 0
Nepredvídateľné náklady
78 | Nepredvídateľné náklady | suma | 1 |  | 0
| Základné rozpočtové náklady spolu: |  |  |  | 0
| Havarijná nádrž - stavebné + statika celkom: |  |  |  | 0
Kanalizácia zaolejovaných vôd , hydrouzávery
| Práce a dodávky HSV |  |  |  | 0
| Zemné práce |  |  |  | 0
1 | Hĺbenie jám zapaž. v horn. tr. 3 do 100 m3 | m3 | 87.079 |  | 0
2 | Hĺbenie nezapažených jám a zárezov. Príplatok za lepivosť horniny 3 | m3 | 26.124 |  | 0
3 | Hĺbenie rýh šírka do 2 m v horn. tr. 3 do 100 m3 | m3 | 73.455 |  | 0
4 | Príplatok za lepivosť horniny tr.3 v rýhach š. do 200 cm | m3 | 22.035 |  | 0
5 | Zhotovenie paženia rýh pre podz. vedenie príložné hl. do 4 m | m2 | 123.516 |  | 0
6 | Odstránenie paženia rýh pre podz. vedenie príložné hl. do 4 m | m2 | 123.516 |  | 0
7 | Zvislé premiestnenie výkopu horn. tr. 1-4 nad 1 m do 2,5 m | m3 | 87.079 |  | 0
8 | Vodorovné premiestnenie výkopu do 1500 m horn. tr. 1-4 | m3 | 66.374 |  | 0
9 | Uloženie sypaniny na skládku | m3 | 66.374 |  | 0
10 | Zásyp zhutnený jám, rýh, šachiet alebo okolo objektu | m3 | 94.16 |  | 0
| Základy |  |  |  | 0
11 | Základové dosky z betónu vodostav. V 4 T 0 betón tr. C 25/30 | m3 | 0.157 |  | 0
| Zvislé a kompletné konštrukcie |  |  |  | 0
12 | Debnenie stien výplňových 1-stranné zhotovenie | m2 | 39.862 |  | 0
13 | Debnenie stien výplňových 1-stranné odstránenie | m2 | 39.862 |  | 0
| Vodorovné konštrukcie |  |  |  | 0
14 | Stropy doskové zo železobetónu tr. C25/30 | m3 | 0.928 |  | 0
15 | Debnenie stropov doskových zhotovenie | m2 | 11.704 |  | 0
16 | Debnenie stropov doskových odstránenie | m2 | 11.704 |  | 0
17 | Podperná konštr. stropov pre zaťaženie do 5 kPa zhotovenie | m2 | 11.704 |  | 0
18 | Podperná konštr. stropov pre zaťaženie do 5 kPa odstránenie | m2 | 11.704 |  | 0
19 | Výstuž stropov BSt 500 (10505) | t | 0.05 |  | 0
20 | Osadenie betónových podvalov pod potrubie v otvorenom výkope prierezovej pl. do 25000 mm2 | kus | 98 |  | 0
21 | Betonové pražce 0,10x0,15x0,40 | kus | 98 |  | 0
22 | Osadenie betónových klinov pod potrubie v otvorenom výkope prierezovej pl. do 25000 mm2 | kus | 90 |  | 0
23 | Podkladové dosky z betónu prostého tr. C 12/15 v otvorenom výkope pod potrubie | m3 | 6.925 |  | 0
| Rúrové vedenie |  |  |  | 0
24 | Skúška tesnosti kanalizačného potrubia DN 300 vodou | m | 76.35 |  | 0
25 | Dno šachiet z betónu tr. C 25/30 nad 200 mm | m3 | 1.504 |  | 0
26 | Príplatok za hrúbku dna do 200 mm | m3 | 1.504 |  | 0
27 | Steny šachiet z betónu tr. C 25/30 nad 200 mm | m3 | 13.834 |  | 0
28 | Príplatok za hrúbku stien do 200 mm | m3 | 13.834 |  | 0
29 | Osadenie poklopov liatinových, oceľových s rámom nad 100 do 150 kg | kus | 5 |  | 0
30 | Poklop liatinový s rámom 700x700 | kus | 5 |  | 0
31 | Obetónovanie potrubia betónom tr. C 20/25 v otvorenom výkope | m3 | 35.644 |  | 0
32 | Debnenie pre obetónovanie potrubia v otvorenom výkope | m2 | 91.483 |  | 0
| Ostatné konštrukcie a búracie práce |  |  |  | 0
33 | Skúška vodotesnosti betónovej nádrže do 1000 m3 | m3 | 6.861 |  | 0
34 | Naplnenie a vyprázdnenie nádrže pre účely vymývacie do 1000 m3 | m3 | 6.861 |  | 0
35 | Presun hmôt pre potrubie z oceľových rúr zváraných v otvorenom výkope | t | 146.855 |  | 0
| Práce a dodávky PSV |  |  |  | 0
| Konštrukcie doplnkové kovové stavebné |  |  |  | 0
36 | Montáž atypických stavebných doplnk. konštrukcií nad 500 kg | kg | 6132.852 |  | 0
37 | Oceľové konštrukcie | kg | 6132.852 |  | 0
38 | Presun hmôt pre kovové stav. doplnk. konštr. v objektoch výšky do 24 m | sada | 1 |  | 0
| Nátery |  |  |  | 0
39 | Žiarovo pozinkovanie potrubia | kg | 6132.852 |  | 0
| VRN - Vedľajšie rozpočtové náklady |  |  |  | 0
40 | Zariad. staveniska | eur | 1 |  | 0
41 | Územné vplyvy | eur | 1 |  | 0
42 | Prevádzkové vplyvy | eur | 1 |  | 0
43 | Doprav.zamest.na stavenisko | eur | 1 |  | 0
44 | Geodetické zameranie | eur | 1 |  | 0
| Kompletačná činnosť |  |  |  | 0
45 | Kompletačná činnosť | eur | 1 |  | 0
| Projektové práce, inžinierska a koordinačná činnosť |  |  |  | 0
46 | Projekt pre realizáciu stavby | eur | 1 |  | 0
47 | Dokumentácia skutočného vyhotovenia | eur | 1 |  | 0
Nepredvídateľné náklady
48 | Nepredvídateľné náklady | suma | 1 |  | 0
| Základné rozpočtové náklady spolu: |  |  |  | 0
| Kanalizácia zaolejovaných vôd , hydrouzávery celkom: |  |  |  | 0
Rekapitulácia
| Základné rozpočtové náklady |  |  |  | 0
1 | ZRN - Havarijná nádrž - stavebné + statika celkom | suma | 1 | 0 | 0
2 | ZRN - Kanalizácia zaolejovaných vôd , hydrouzávery celkom | suma | 1 | 0 | 0
| Vedľajšie rozpočtové náklady |  |  |  | 0
3 | VRN - Havarijná nádrž - stavebné + statika celkom | suma | 1 | 0 | 0
4 | VRN - Kanalizácia zaolejovaných vôd , hydrouzávery celkom | suma | 1 | 0 | 0
| Kompletačná činnosť |  |  |  | 0
5 | KČ - Havarijná nádrž - stavebné + statika celkom | suma | 1 | 0 | 0
6 | KČ - Kanalizácia zaolejovaných vôd , hydrouzávery celkom | suma | 1 | 0 | 0
| Projektové práce a Inžinierska činnosť |  |  |  | 0
7 | IČ a PČ - Havarijná nádrž - stavebné + statika celkom | suma | 1 | 0 | 0
8 | IČ a PČ - Kanalizácia zaolejovaných vôd , hydrouzávery celkom | suma | 1 | 0 | 0
| Celkom |  |  |  | 0

## SO363
SO 363 ČOV zaolejovaných vôd
P.č. | Položka | Merná jednotka | Počet jednotiek | Jednotková cena (Euro) | Cena celkom (Euro)
SO 363 ČOV zaolejovaných vôd
ČOV zaolejovaných vôd - stavebná časť + statika
| Práce a dodávky HSV |  |  |  | 0
| Zemné práce |  |  |  | 0
1 | Zásyp sypaninou so zhutnením jám, šachiet, rýh, zárezov alebo okolo objektov do 100 m3 | m3 | 5.363 |  | 0
2 | Štrkopiesok 0-22 B | t | 9.275 |  | 0
| Zakladanie |  |  |  | 0
3 | Betón základových dosiek, železový (bez výstuže), tr.C 30/37 | m3 | 5.148 |  | 0
4 | Betón základových pásov, železový (bez výstuže), tr.C 30/37 | m3 | 4.625 |  | 0
5 | Debnenie stien základových pásov, zhotovenie-dielce | m2 | 25.497 |  | 0
6 | Debnenie stien základových pásov, odstránenie-dielce | m2 | 25.497 |  | 0
7 | Výstuž základových dosiek z ocele 10505 | t | 0.514 |  | 0
8 | Výstuž základových pásov z ocele 10505 | t | 0.386 |  | 0
| Zvislé a kompletné konštrukcie |  |  |  | 0
9 | Betón stien a priečok, železový (bez výstuže) tr.C 25/30 | m3 | 1.463 |  | 0
10 | Debnenie múrikov parapet., atik., zábradl., plnostenných- zhotovenie | m2 | 21.86 |  | 0
11 | Debnenie múrikov parapet., atik., zábradl., plnostenných- odstránenie | m2 | 21.86 |  | 0
12 | Výstuž múrikov parapet., atik., schodisk., zábradl., zo zváraných sietí KARI | t | 0.068 |  | 0
| Komunikácie |  |  |  | 0
13 | Kladenie zámkovej dlažby hr.6cm pre peších nad 20 m2 | m2 | 77 |  | 0
14 | Podklad pod dlažbu v ploche vodorovnej alebo v sklone do 1:5 hr.30-50 mm zvlhčená bet. zmes | m2 | 77 |  | 0
15 | Osadenie záhon. obrubníka betón., do lôžka z bet. pros. tr. C 10/12,5 s bočnou oporou | m | 38 |  | 0
16 | Dlažba Premac HAKA SIVÁ | m2 | 77.77 |  | 0
17 | Premac OBRUBNÍK PARKOVÝ 100x20x5 cm SIVY | ks | 38.38 |  | 0
18 | Podklad zo štrkodrviny s rozprestrením a zhutnením, hr.po zhutnení 150 mm | m2 | 77 |  | 0
19 | D+M odvodňovacieho žľabu XTRA DRAIN 100 C s krycím roštom, do bet.lôžka C 25/30 | m | 6 |  | 0
| Úpravy povrchov, podlahy, osadenie |  |  |  | 0
20 | Mazanina z betónu prostého tr.C 25/30 hr.nad 120 do 240 mm | m3 | 3.954 |  | 0
21 | Prípl. za strhnutie povrchu mazaniny latou pre hr. obidvoch vrstiev mazaniny nad 120 do 240 mm | m3 | 3.954 |  | 0
22 | Príplatok za prehlad. povrchu betónovej mazaniny min. tr.C 8/10 oceľ. hlad. hr. 120-240 mm | m3 | 3.954 |  | 0
23 | Výstuž mazanín z betónov (z kameniva) a z ľahkých betónov zo zváraných sietí z drôtov typu KARI | t | 0.116 |  | 0
24 | Kontaktný zateplovací systém bez povrchovej úpravy, baumit STAR, lepený rámovo s prikotvením, hr. izolantu 50 mm | m2 | 6.618 |  | 0
25 | Vonkajšia omietka stien MOSAIKPUTZ 024 | m2 | 4.412 |  | 0
| Ostatné konštrukcie a búracie práce |  |  |  | 0
26 | Vyčistenie budov priemyselných objektov akejkoľvek výšky | m2 | 29.058 |  | 0
27 | D+M kabelovej chráničky | m | 7 |  | 0
| Presun hmôt |  |  |  | 0
28 | Presun hmôt pre obj.8141,8142,8143,zvislá nosná konštr.monolitická betónová,výšky do 25 m | t | 99.334 |  | 0
| Práce a dodávky PSV |  |  |  | 0
| Izolácie proti vode a vlhkosti |  |  |  | 0
29 | Zhotovenie izolácie proti tlakovej vode termoplastami vodorovne fóliou PVC položenou voľne | m2 | 32.4 |  | 0
30 | Zhotovenie izolácie proti tlakovej vode termoplastami zvisle fóliou PVC položenou zvisle | m2 | 23.91 |  | 0
31 | FATRAFOL 806 EKOPLAST izol.proti úniku ropných látok a benzínu,hydroizolačná fólia hr.1,50 mm, š.1,3m čierna | m2 | 64.348 |  | 0
32 | Zhotovenie izolácie proti tlakovej vode z ochrannej textílie podkladnej vrstvy vodorovne | m2 | 32.4 |  | 0
33 | Zhotovenie izolácie proti tlakovej vode z ochrannej textílie ochrannej vrstvy vodorovne | m2 | 32.4 |  | 0
34 | Zhotovenie izolácie proti tlakovej vode z ochrannej textílie podkladnej vrstvy zvisle | m2 | 23.91 |  | 0
35 | Zhotovenie izolácie proti tlakovej vode z ochrannej textílie ochrannej vrstvy zvisle | m2 | 23.91 |  | 0
36 | Zhotovenie izolácie proti tlakovej vode z ochrannej textílie podkladnej vrstvy vodorovne | m2 | 32.4 |  | 0
37 | Geotextília netkaná polypropylénová Tatratex PP 300 | m2 | 118.251 |  | 0
38 | Montáž tepelnej izolácie doskami podláh, jednovrstvová | m2 | 26.363 |  | 0
39 | ISOVER Styrodur 3035 CN Extrudovaný polystyrén - XPS hrúbka 40mm | m2 | 26.89 |  | 0
40 | D+M tepelnej izolácie dielcami stien, prilepením COPAL DRAIN 8 | m2 | 20.358 |  | 0
41 | Presun hmôt pre izoláciu proti vode v objektoch výšky do 6 m | sada | 1 |  | 0
| Konštrukcie klampiarske |  |  |  | 0
42 | Žľaby KINGSPAN podokvapové polkruhové rš 280 mm poplastované | m | 15.5 |  | 0
43 | Kotlík kónický KINGSPAN pre rúry s priemerom do 100 mm | ks | 2 |  | 0
44 | Odpadové rúry z pozinkovaného Pz plechu KINGSPAN kruhové s priemerom 100 mm | m | 10 |  | 0
45 | Presun hmôt pre konštrukcie klampiarske v objektoch výšky do 6 m | sada | 1 |  | 0
46 | Presun hmôt pre obj.8141,8142,8143,zvislá nosná konštr.monolitická betónová,výšky do 25 m | t | 731.849 |  | 0
| Konštrukcie doplnkové kovové |  |  |  | 0
47 | D+M podlahovej vpusti nerez 150/150/110 ALKA APV 13 | ks | 1 |  | 0
48 | Montáž dverí plastových, vchodových jednodielnych, so zasklením výšky 2100 mm x šírky 1600 mm | ks | 1 |  | 0
49 | Plastové dvere dvojkrídlové plné 1600/2100 | ks | 1 |  | 0
50 | Montáž okna plastového jednodielneho so zasklením šírky 900 mm x výšky 1000 mm | ks | 4 |  | 0
51 | Plastové okno sklopné výšky/šírky 900/900 mm so sietkou proti hmyzu | ks | 4 |  | 0
52 | Presun hmôt pre kovové stavebné doplnkové konštrukcie v objektoch výšky do 6 m | sada | 1 |  | 0
| Podlahy syntetické |  |  |  | 0
53 | Podlaha liata epoxidová s penetr. hr.3 mm | m2 | 30.64 |  | 0
54 | Presun hmôt pre podlahy syntetické v objektoch výšky do 6 m | sada | 1 |  | 0
| Dokončovacie práce - nátery |  |  |  | 0
55 | Nátery oceľ.konštr. syntetické ľahkých "C" alebo veľmi ľahkých "CC" farby šedej základný | m2 | 114 |  | 0
56 | Nátery oceľ.konštr. syntetické ľahkých "C" alebo veľmi ľahkých "CC" farby šedej základný | m2 | 114 |  | 0
| Práce a dodávky M |  |  |  | 0
57 | Montáž opláštenia stien KINGSPAN s doplnkami a klampiar. | m2 | 79.416 |  | 0
58 | Montáž strechy KINGSPAN s doplnkami a klampiar. | m2 | 39.676 |  | 0
59 | Obvodový vertikálny plášť KINGSPAN KS 100 TF hrúbka 80 mm s doplnkami a klamp. | m2 | 79.42 |  | 0
60 | Strešný plášť KINGSPAN KS 1000 RW hr. 100 mm s doplnkami | m2 | 39.68 |  | 0
61 | Montáž rôznych dielov OK - prvá cenová krivka do 300 kg vrátane | kg | 1781.814 |  | 0
62 | Oceľová konštrukcia | kg | 1781.814 |  | 0
63 | Presun hmôt za 100kg | q | 53.23 |  | 0
64 | Podiel pridružených výkonov | sada | 1 |  | 0
Nepredvídateľné náklady
65 | Nepredvídateľné náklady | suma | 1 |  | 0
| Základné rozpočtové náklady spolu: |  |  |  | 0
| VRN - Vedľajšie rozpočtové náklady |  |  |  | 0
66 | Zariad. staveniska | eur | 1 |  | 0
67 | Územné vplyvy | eur | 1 |  | 0
68 | Prevádzkové vplyvy | eur | 1 |  | 0
69 | Doprav.zamest.na stavenisko | eur | 1 |  | 0
70 | Geodetické zameranie | eur | 1 |  | 0
| Kompletačná činnosť |  |  |  | 0
71 | Kompletačná činnosť | eur | 1 |  | 0
| Projektové práce, inžinierska a koordinačná činnosť |  |  |  | 0
72 | Projekt pre realizáciu stavby | eur | 1 |  | 0
73 | Dokumentácia skutočného vyhotovenia | eur | 1 |  | 0
| Práce naviac |  |  |  | 0
74 |  |  |  |  | 0
75 |  |  |  |  | 0
| ČOV zaolejovaných vôd - stavebná časť + statika - celkom: |  |  |  | 0
ČOV zaolejovaných vôd - Technologické zariadenie ČOV
| Práce a dodávky M |  |  |  | 0
| Technologické zariadenie |  |  |  | 0
1 | Montáž technologického zariadenia ČOV UF 2000 | súb | 1 |  | 0
| Dodávky a materiál |  |  |  | 0
2 | Stroje, zariadenia, rozvody technológie, rozvody silové a ovládacie | súb | 1 |  | 0
| Skúšky , nastavenia |  |  |  | 0
3 | Skúšky strojov a ovládania | súb | 1 |  | 0
Nepredvídateľné náklady
4 | Nepredvídateľné náklady | suma | 1 |  | 0
| Základné rozpočtové náklady spolu: |  |  |  | 0
| VRN - Vedľajšie rozpočtové náklady |  |  |  | 0
5 | Zariad. staveniska | eur | 1 |  | 0
6 | Územné vplyvy | eur | 1 |  | 0
7 | Prevádzkové vplyvy | eur | 1 |  | 0
8 | Doprav.zamest.na stavenisko | eur | 1 |  | 0
| Kompletačná činnosť |  |  |  | 0
9 | Kompletačná činnosť | eur | 1 |  | 0
| Projektové práce, inžinierska a koordinačná činnosť |  |  |  | 0
10 | Projekt pre realizáciu stavby | eur | 1 |  | 0
11 | Dokumentácia skutočného vyhotovenia | eur | 1 |  | 0
| Práce naviac |  |  |  | 0
12 |  |  |  |  | 0
13 |  |  |  |  | 0
| ČOV zaolejovaných vôd - Technologické zariadenie ČOV - celkom: |  |  |  | 0
ČOV zaolejovaných vôd - Elektroinštalácia
| Práce a dodávky M |  |  |  | 0
| Elektromontáže |  |  |  | 0
1 | Krabicová rozvodka "ACIDUR", typ: 6455-11 do 4mm2 | ks | 2 |  | 0
2 | Montáž hlavnej uzemňovacej svorkovnice HUS | ks | 1 |  | 0
3 | Odviečkovanie alebo zaviečkovanie krabice na skrutky | ks | 2 |  | 0
4 | Ukončenie kábla zmrštovacou zákl.do 4x10 mm2 | ks | 4 |  | 0
5 | Ukončenie kábla zmršťovacou zákl.do 4x25 mm2 | ks | 2 |  | 0
6 | Ukončenie kábla zmršťovacou zákl.do 19x4 mm2 | ks | 2 |  | 0
7 | Ukončenie vodiča CY do 25mm2 | ks | 6 |  | 0
8 | Vypínač do vlhka (na povrch) 10A, 250V, IP55 - č.1 | ks | 1 |  | 0
9 | Sériový prepínač do vlhka (na povrch) 10A, 250V, IP55 - č.5 | ks | 1 |  | 0
10 | Zásuvka do vlhka (na povrch) 10/16A, 250V, IP55 | ks | 3 |  | 0
11 | Montáž 3-pólového ističa do 63A | ks | 1 |  | 0
12 | Montáž konvektora PROTHERM 2000 | ks | 3 |  | 0
13 | Montáž žiarivkového svietidla (všeobecne) | ks | 5 |  | 0
14 | Vodič ochranného pospájania CY 25mm2 (pu) | m | 15 |  | 0
15 | CYKY-O 2x1,5 mm2 750V (PU) | m | 2 |  | 0
16 | CYKY-J 3x1,5 mm2 750V (PU) | m | 10 |  | 0
17 | CYKY-J 3x2,5 mm2 750V (PU) | m | 30 |  | 0
18 | CYKY-J 5x1,5 mm2 750V (PU) | m | 5 |  | 0
19 | CYKY-J 5x25 mm2 750V (PU) | m | 100 |  | 0
20 | NYCY-J 19x1,5mm2 750V (PU) | m | 100 |  | 0
21 | Stratné | sada | 1 |  | 0
22 | Podružný materiál | sada | 1 |  | 0
23 | Podiel pridružených výkonov z C21M a naviazaného materiálu | sada | 1 |  | 0
| Materiál |  |  |  | 0
24 | Hlavná uzemňovacia svorkovnica HUS (OBO-1809) | kus | 1 |  | 0
25 | Krabica "ACIDUR", typ: 6455-11 (IP66) | kus | 2 |  | 0
26 | Vypínač 1-pólový 10A,250V,IP55, typ: NIKO-HYDRO 55-č.1 | kus | 1 |  | 0
27 | Vypínač sériový 10A,250V,IP55, typ: NIKO-HYDRO 55-č.5 | kus | 1 |  | 0
28 | Zásuvka na povrch 10/16A,250V, IP55, typ: NIKO-HYDRO 55 | kus | 3 |  | 0
29 | Elektrický konvektor PROTHERM 2000; 2,0kW; 230V~ | kus | 3 |  | 0
30 | Istič 3-pólový PLHT-B63/3, In=63A | ks | 1 |  | 0
31 | Žiarivkové svietidlo 1x18W, IP65, typ: TORNADO PT-T 118 (A) | kus | 1 |  | 0
32 | Žiarivkové svietidlo 2x36W, IP65, typ: TORNADO PT-T 236 (A) | kus | 4 |  | 0
33 | CY 25 mm2 (zelenožltý) | m | 15 |  | 0
34 | CYKY-O 2x1,5 mm2 | m | 2 |  | 0
35 | CYKY-J 3x1,5 mm2 | m | 10 |  | 0
36 | CYKY-J 3x2,5 mm2 | m | 30 |  | 0
37 | CYKY-J 5x1,5 mm2 | m | 5 |  | 0
38 | CYKY-J 5x25mm2 | m | 100 |  | 0
39 | NYCY-J 19x1,5mm2 | m | 100 |  | 0
| Práce HZS |  |  |  | 0
40 | Odborná prehliadka, správa o odbornej prehliadke | hod. | 8 |  | 0
41 | komplexné skúšky | hod. | 10 |  | 0
Nepredvídateľné náklady
42 | Nepredvídateľné náklady | suma | 1 |  | 0
| Základné rozpočtové náklady spolu: |  |  |  | 0
| VRN - Vedľajšie rozpočtové náklady |  |  |  | 0
43 | Zariad. staveniska | eur | 1 |  | 0
44 | Územné vplyvy | eur | 1 |  | 0
45 | Prevádzkové vplyvy | eur | 1 |  | 0
46 | Doprav.zamest.na stavenisko | eur | 1 |  | 0
| Kompletačná činnosť |  |  |  | 0
47 | Kompletačná činnosť | eur | 1 |  | 0
| Projektové práce, inžinierska a koordinačná činnosť |  |  |  | 0
48 | Projekt pre realizáciu stavby | eur | 1 |  | 0
49 | Dokumentácia skutočného vyhotovenia | eur | 1 |  | 0
| Práce naviac |  |  |  | 0
50 |  |  |  |  | 0
51 |  |  |  |  | 0
| ČOV zaolejovaných vôd - Elektroinštalácia - celkom: |  |  |  | 0
ČOV zaolejovaných vôd - Bleskozvod
| Práce a dodávky M |  |  |  | 0
| Elektromontáže |  |  |  | 0
1 | Uzemňovací pásik FeZn 30/4 mm v zemi vr.svoriek; prepojov | m | 70 |  | 0
2 | Uzemňovací vodič v zemi FeZn o 10 mm vr.svoriek; prepojov | m | 10 |  | 0
3 | Zvodový vodič FeZn o 8mm vrátane podpier | m | 15 |  | 0
4 | Zachytávacia tyč do 3 m dľžky vr.upevnenia | ks | 1 |  | 0
5 | Svorky hromozvodové do 2 skrutiek (SR 03) | ks | 4 |  | 0
6 | Svorky hromozvodové nad 2 skrutky (SJ; SO; SZ; SR02) | ks | 11 |  | 0
7 | Ochranný uholník s držiakmi do muriva | ks | 2 |  | 0
8 | Označenie zvodu štítkom z PVC | ks | 2 |  | 0
| Zemné práce |  |  |  | 0
9 | Kábelová ryha 35cm šír. 70cm hl. zem.tr.3 | m | 70 |  | 0
10 | Ručný zásyp káb.ryhy 35cm šír.70cm hl.zem.tr.3 | m | 70 |  | 0
| Materiál |  |  |  | 0
11 | Uzemňovací pásik FeZn 30/4mm | m | 70 |  | 0
12 | Zvodový vodič FeZn o 8mm | m | 15 |  | 0
13 | Uzemňovací vodič FeZn o 10mm | m | 10 |  | 0
14 | Zachytávacia tyč JP 15, 1500/20mm | kus | 1 |  | 0
15 | Držiak tyče DJ4h, o 20mm | kus | 2 |  | 0
16 | Ochranná strieška OS 1 | kus | 1 |  | 0
17 | Svorka SJ 01 | kus | 1 |  | 0
18 | Svorka SO | kus | 2 |  | 0
19 | Svorka SZ | kus | 2 |  | 0
20 | Svorka SR 02 | kus | 6 |  | 0
21 | Svorka SR 03 | kus | 4 |  | 0
22 | Ochranný uholník OU (l=1,7m) | kus | 2 |  | 0
23 | Držiak ochranného uholníka DOUvr3 | kus | 4 |  | 0
24 | Označovací štítok na zvod | kus | 2 |  | 0
25 | Podpera PV 17-6 | kus | 4 |  | 0
26 | Podpera PV 21 | kus | 10 |  | 0
27 | Stratné | sada | 1 |  | 0
28 | Podružný materiál | sada | 1 |  | 0
29 | Podiel pridružených výkonov z C21M a naviazaného materiálu | sada | 1 |  | 0
30 | Podiel pridružených výkonov z C46M | sada | 1 |  | 0
| Práce HZS |  |  |  | 0
31 | Odborná prehliadka, správa o odbornej prehliadke | hod. | 8 |  | 0
Nepredvídateľné náklady
32 | Nepredvídateľné náklady | suma | 1 |  | 0
| Základné rozpočtové náklady spolu: |  |  |  | 0
| VRN - Vedľajšie rozpočtové náklady |  |  |  | 0
33 | Zariad. staveniska | eur | 1 |  | 0
34 | Územné vplyvy | eur | 1 |  | 0
35 | Prevádzkové vplyvy | eur | 1 |  | 0
36 | Doprav.zamest.na stavenisko | eur | 1 |  | 0
| Kompletačná činnosť |  |  |  | 0
37 | Kompletačná činnosť | eur | 1 |  | 0
| Projektové práce, inžinierska a koordinačná činnosť |  |  |  | 0
38 | Projekt pre realizáciu stavby | eur | 1 |  | 0
39 | Dokumentácia skutočného vyhotovenia | eur | 1 |  | 0
| Práce naviac |  |  |  | 0
40 |  |  |  |  | 0
41 |  |  |  |  | 0
| ČOV zaolejovaných vôd - Bleskozvod - celkom: |  |  |  | 0
Rekapitulácia
| Základné rozpočtové náklady |  |  |  | 0
1 | ZRN - ČOV zaolejovaných vôd - stavebná časť + statika | suma | 1 | 0 | 0
2 | ZRN - ČOV zaolejovaných vôd - Technologické zariadenie ČOV | suma | 1 | 0 | 0
3 | ZRN - ČOV zaolejovaných vôd - Elektroinštalácia | suma | 1 | 0 | 0
4 | ZRN - ČOV zaolejovaných vôd - Bleskozvod | suma | 1 | 0 | 0
| HZS |  |  |  | 0
5 | HZS - ČOV zaolejovaných vôd - Elektroinštalácia | suma | 1 | 0 | 0
6 | HZS - ČOV zaolejovaných vôd - Bleskozvod | suma | 1 | 0 | 0
| Vedľajšie rozpočtové náklady |  |  |  | 0
7 | VRN - ČOV zaolejovaných vôd - stavebná časť + statika | suma | 1 | 0 | 0
8 | VRN - ČOV zaolejovaných vôd - Technologické zariadenie ČOV | suma | 1 | 0 | 0
9 | VRN - ČOV zaolejovaných vôd - Elektroinštalácia | suma | 1 | 0 | 0
10 | VRN - ČOV zaolejovaných vôd - Bleskozvod | suma | 1 | 0 | 0
| Kompletačná činnosť |  |  |  | 0
11 | KČ - ČOV zaolejovaných vôd - stavebná časť + statika | suma | 1 | 0 | 0
12 | KČ - ČOV zaolejovaných vôd - Technologické zariadenie ČOV | suma | 1 | 0 | 0
13 | KČ - ČOV zaolejovaných vôd - Elektroinštalácia | suma | 1 | 0 | 0
14 | KČ - ČOV zaolejovaných vôd - Bleskozvod | suma | 1 | 0 | 0
| Projektové práce a Inžinierska činnosť |  |  |  | 0
15 | IČ a PČ - ČOV zaolejovaných vôd - stavebná časť + statika | suma | 1 | 0 | 0
16 | IČ a PČ - ČOV zaolejovaných vôd - Technologické zariadenie ČOV | suma | 1 | 0 | 0
17 | IČ a PČ - ČOV zaolejovaných vôd - Elektroinštalácia | suma | 1 | 0 | 0
18 | IČ a PČ - ČOV zaolejovaných vôd - Bleskozvod | suma | 1 | 0 | 0
| Celkom |  |  |  | 0

## SO510
SO 510 Základy pod transformátory zvn/vvn/vn
P.č. | Položka | Merná jednotka | Počet jednotiek | Jednotková cena (Euro) | Cena celkom (Euro)
SO 510 Základy pod transformátory zvn/vvn/vn
| HSV - Práce a dodávky HSV |  |  |  | 0
| 1 - Zemné práce |  |  |  | 0
1 | Výkop nezapaženej jamy v hornine 1-2, nad 100 do 1000 m3 | m3 | 2100 |  | 0
2 | Vodorovné premiestnenie výkopku po spevnenej ceste z horniny tr.1-4, nad 1000 do 10000 m3 na vzdialenosť do 3000 m | m3 | 1650 |  | 0
3 | Vodorovné premiestnenie výkopku po spevnenej ceste z horniny tr.1-4, nad 1000 do 10000 m3, príplatok k cene za každých ďalšich a začatých 1000 m | m3 | 28050 |  | 0
4 | PC-Poplatok za skládku zeminy | t | 2640 |  | 0
5 | Vodorovné premiestnenie výkopku po nespevnenej ceste z horniny tr.1-4, nad 100 do 1000 m3 na vzdialenosť nad 50 do 500 m | m3 | 900 |  | 0
6 | Uloženie sypaniny na skládky nad 100 do 1000 m3 | m3 | 450 |  | 0
7 | Zásyp sypaninou so zhutnením jám, šachiet, rýh, zárezov alebo okolo objektov nad 100 do 1000 m3 | m3 | 450 |  | 0
| 2 - Zakladanie |  |  |  | 0
8 | Vankúše zhutnené pod základy zo štrkopiesku | m3 | 220 |  | 0
9 | Zhotovenie vrstvy z geotextílie na upravenom povrchu v sklone do 1 : 5 , šírky od 0 do 3 m | m2 | 640 |  | 0
10 | PC-Dodávka geotextílie Texizol 600g/m2 | m2 | 736 |  | 0
11 | Betón základových dosiek, železový (bez výstuže), tr.C 25/30 | m3 | 210 |  | 0
12 | Základy pod stroje do 5 m3 z betónu železového tr. C 25/30, zložitosť II | m3 | 30 |  | 0
13 | Zálievka kotevných otvorov z betónu prostého tr.C 25/30, objem 1 otvoru nad 1,00 m3 | m3 | 8 |  | 0
14 | Debnenie kotevného otvoru s prierezom do 0.25m2, hĺbky do 1.00m | ks | 12 |  | 0
| 3 - Zvislé a kompletné konštrukcie |  |  |  | 0
15 | Betón nadzákladových múrov, železový (bez výstuže) tr.C 25/30 | m3 | 502 |  | 0
16 | Debnenie komplet. konštr. čistiarní odpadových vôd neomietaných, plôch rovinných zhotovenie | m2 | 1200 |  | 0
17 | Debnenie komplet. konštr. čistiarní odpadových vôd neomietaných, plôch rovinných odstránenie | m2 | 1200 |  | 0
18 | Kompletné konštr. čistiarní odpad. vôd zo železobetónu tr.C 25/30, hr.80-150 mm | m3 | 88 |  | 0
19 | Debnenie kompl. konštrukcií čistiarní odpad. vôd z plôch rovinných zhotovenie | m2 | 310 |  | 0
20 | Debnenie kompl. konštrukcií čistiarní odpad. vôd z plôch rovinných odstránenie | m2 | 310 |  | 0
21 | Výstuž nadzákladových múrov 10505 | t | 36 |  | 0
22 | Kompletné konštr. čistiarní odpad. vôd zo železobetónu tr.C 25/30, hr.80-150 mm | m3 | 14 |  | 0
23 | Debnenie nadzákladových múrov jednostranné, zhotovenie-dielce | m2 | 116.8 |  | 0
24 | Debnenie nadzákladových múrov jednostranné, odstránenie-dielce | m2 | 116.8 |  | 0
25 | Výstuž nadzákladových múrov, stien a priečok zo zváraných sietí KARI | t | 0.5 |  | 0
26 | Montáž dielca prefabrikovaného kanála zo železobetónu, krycia doska hm. do 1 t. | ks | 4 |  | 0
27 | PC-Odoberateľná obruba 250/150/3000mm | ks | 4 |  | 0
| 5 - Komunikácie |  |  |  | 0
28 | Cestný beton CB III hr.300mm | m2 | 94 |  | 0
29 | Úprava pláne v hornine 1-4 so zhutnením | m2 | 120 |  | 0
30 | Podklad alebo podsyp zo štrkopiesku s rozprestretím, vlhčením a zhutnením po zhutnení hr.150 mm | m2 | 120 |  | 0
31 | Kladenie zámkovej dlažby hr.8cm pre peších nad 20 m2 vč.lôžka z kameniva drveného hr.40mm | m2 | 120 |  | 0
32 | Dlažba Low value Premac HAKA 8Z SIVÁ | m2 | 122.4 |  | 0
| 6 - Úpravy povrchov, podlahy, osadenie |  |  |  | 0
33 | Mazanina z betónu prostého tr.C 12/15 hr.nad 80 do 120 mm | m3 | 90 |  | 0
34 | Príplatok za prehlad. povrchu betónovej mazaniny min. tr.C 8/10 oceľ. hlad. hr. 80-120 mm | m3 | 90 |  | 0
35 | Vonkajšia omietka cementová stien alebo štítov hladká, v stupni zložitosti I až II | m2 | 160 |  | 0
36 | Vyrovnávací poter muriva MC 15 zhotovený v páse hr. od 10 do 20 mm (podkladný) | m2 | 398.56 |  | 0
37 | Ochranná vrstva izolácie - cem.poter hr.75mm | m2 | 398.56 |  | 0
38 | Mazanina z betónu prostého tr.C 12/15 hr.nad 120 do 240 mm | m3 | 35.91 |  | 0
39 | Príplatok za prehlad. povrchu betónovej mazaniny min. tr.C 8/10 oceľ. hlad. hr. 120-240 mm | m3 | 35.91 |  | 0
| 8 - Rúrové vedenie |  |  |  | 0
40 | Montáž oceľových chráničiek D 219x10 | m | 20.4 |  | 0
41 | Rúrka hladká kruhová D 219 mm hrúbka 6,3 mm ozn.11 353.0 | m | 20.4 |  | 0
42 | Skúška tesnosti kanalizácie D 219 | m | 20.4 |  | 0
| 9 - Ostatné konštrukcie a práce-búranie |  |  |  | 0
43 | Osadenie liatinovej mreže vrátane rámu a koša na bahno hmotnosti jednotlivo do 50 kg | ks | 6 |  | 0
44 | Mreža kanálová s rámom 300X300 mm | ks | 6 |  | 0
45 | Vyčistenie budov priemyselných objektov akejkoľvek výšky | m2 | 767.3 |  | 0
46 | Skúšky vodotesnosti betónovej nádrže akéhokoľvek druhu a tvaru, s obsahom do 1000 m3 | m3 | 20 |  | 0
47 | Voda pitná pre obyvateľstvo | m3 | 20.6 |  | 0
| 94. - Ostatné konštrukcie - lešenie a stavebné výťahy |  |  |  | 0
45 | Montáž lešenia ľahkého pracovného radového s podlahami šírky nad 1,00 do 1,20 m, výšky do 10 m | m2 | 959.2 |  | 0
46 | Príplatok za prvý a každý ďalší i začatý mesiac použitia lešenia ľahkého pracovného radového s podlahami šírky nad 1,00 do 1,20 m, výšky do 10 m | m2 | 1918.4 |  | 0
47 | Demontáž lešenia ľahkého pracovného radového s podlahami šírky nad 1,00 do 1,20 m, výšky do 10 m | m2 | 959.2 |  | 0
| 99 - Presun hmôt HSV |  |  |  | 0
48 | Presun hmôt pre obj.8152, 8153,8159,zvislá nosná konštr.monolitická betónová,výška nad 3 do 10 m | t | 2957.966 |  | 0
| PSV - Práce a dodávky PSV |  |  |  | 0
| 711 - Izolácie proti vode a vlhkosti |  |  |  | 0
49 | Zhotovenie podkladnej vrstvy izolácie z textílie na ploche vodorovnej, pre izolácie proti zemnej vlhkosti, podpovrchovej a tlakovej vode | m2 | 398.56 |  | 0
50 | Zhotovenie ochrannej vrstvy izolácie z textílie na ploche vodorovnej, pre izolácie proti zemnej vlhkosti, podpovrchovej a tlakovej vode | m2 | 398.56 |  | 0
51 | Zhotovenie podkladnej vrstvy izolácie z textílie na ploche zvislej, pre izolácie proti zemnej vlhkosti, podpovrchovej a tlakovej vode | m2 | 201.44 |  | 0
52 | Zhotovenie ochrannej vrstvy izolácie z textílie na ploche zvislej, pre izolácie proti zemnej vlhkosti, podpovrchovej a tlakovej vode | m2 | 201.44 |  | 0
53 | Geotextília netkaná polypropylénová Tatratex PP 400 | m2 | 1400.144 |  | 0
54 | Zhotovenie izolácie proti tlakovej vode termoplastami zvisle fóliou PVC položenou zvisle | m2 | 398.56 |  | 0
55 | Zhotovenie izolácie proti tlakovej vode termoplastami zvisle textilnými pásmi PE položenými voľne | m2 | 201.44 |  | 0
56 | FATRAFOL 806 EKOPLAST izol.proti úniku ropných látok a benzínu,hydroizolačná fólia hr.1,50 mm, š.1,3m čierna | m2 | 700.072 |  | 0
57 | Izolačný náter Ladax FS | m2 | 600 |  | 0
58 | Presun hmôt pre izoláciu proti vode v objektoch výšky do 6 m | sada | 1 |  | 0
59 | Izolácia proti vode, prípl.za presun nad vymedz. najväčšiu dopravnú vzdialenosť do 100 m | sada | 1 |  | 0
| 767 - Konštrukcie doplnkové kovové |  |  |  | 0
60 | Montáž ostatných atypických kovových stavebných doplnkových konštrukcií nad 20 do 50 kg | kg | 4000 |  | 0
61 | PC-Dodávka kotevných roštov jednoduché dl.3000m | kg | 4000 |  | 0
62 | Montáž ostatných atypických kovových stavebných doplnkových konštrukcií nad 50 do 100 kg | kg | 14000 |  | 0
63 | PC-Dodávka nosnej OK pod pororošty vč pororoštov | kg | 14000 |  | 0
64 | Montáž ostatných atypických kovových stavebných doplnkových konštrukcií nad 20 do 50 kg | kg | 400 |  | 0
65 | PC-Dodávka oc.podložky pod zdvihák | kg | 400 |  | 0
66 | Presun hmôt pre kovové stavebné doplnkové konštrukcie v objektoch výšky do 6 m | sada | 1 |  | 0
67 | Kovové stav.dopln.konštr., prípl.za presun nad najväčšiu dopr. vzdial. do 100 m | sada | 1 |  | 0
| 783 - Dokončovacie práce - nátery |  |  |  | 0
68 | Náter PO steny Decorhit H MIX | m2 | 1000 |  | 0
69 | Nátery kov.stav.doplnk.konštr. syntetické farby šedej na vzduchu schnúce dvojnásobné - 70µm | m2 | 29 |  | 0
70 | Nátery kov.stav.doplnk.konštr. syntetické na vzduchu schnúce základný - 35µm | m2 | 29 |  | 0
| OST - Ostatné |  |  |  | 0
78 | Dozor elektro | hod | 1400 |  | 0
| Geodetické práce |  |  |  | 0
79 | Geodetické vytýčenie | eur | 1 |  | 0
Nepredvídateľné náklady
80 | Nepredvídateľné náklady | suma | 1 |  | 0
| Základné rozpočtové náklady spolu: |  |  |  | 0
| VRN - Vedľajšie rozpočtové náklady |  |  |  | 0
81 | Zariadenie staveniska | eur | 1 |  | 0
82 | Uzemie so sťaženými podmienkami | eur | 1 |  | 0
83 | Prevádzkové vplyvy | eur | 1 |  | 0
84 | Doprava zam na stavenisko | eur | 1 |  | 0
| Kompletačná činnosť |  |  |  | 0
85 | Kompletačná a koordinačná činnosť | eur | 1 |  | 0
| Projektové práce, inžinierska a koordinačná činnosť |  |  |  | 0
86 | Projekt pre realizáciu stavby | eur | 1 |  | 0
87 | Dokumentácia skutočného vyhotovenia | eur | 1 |  | 0
| Práce naviac |  |  |  | 0
88 |  |  |  |  | 0
89 |  |  |  |  | 0
| Celkom |  |  |  | 0

## SO513
SO 513 Protipožiarne steny na stanovisku transformátora
P.č. | Položka | Merná jednotka | Počet jednotiek | Jednotková cena (Euro) | Cena celkom (Euro)
SO 513 Protipožiarne steny na stanovisku transformátora
Protipožiarne steny na stanovisku transformátora sú súčasťou SO510 Základy pod transformátory zvn/vvn/vn.

## SO522
SO 522 Rozvodňa vonkajšia - základy pod HOK a POK
P.č. | Položka | Merná jednotka | Počet jednotiek | Jednotková cena (Euro) | Cena celkom (Euro)
SO 522 Rozvodňa vonkajšia - základy pod HOK a POK
| Práce a dodávky HSV |  |  |  | 0
| Zemné práce |  |  |  | 0
1 | Výkop nezapaženej jamy v hornine 3, do 100 m3 | m3 | 578.643 |  | 0
| "Z12,Z13,Z14,Z15" |  | 0
| 2,8*2,8*(1,2+1,05)/2*12+2*2*0,1*12 |  | 110.64
| 2,8*2,8*(1,2+1,05)/2*30+2*2*0,1*30 |  | 276.6
| 2,9*2,9*(1,2+1,05)/2*12+2,1*2,1*0,1*12 |  | 118.827
| 3,2*3,2*(1,2+1,05)/2*6+2,4*2,4*0,1*6 |  | 72.576
| Súčet |  | 578.643
2 | Hĺbenie nezapažených jám a zárezov. Príplatok za lepivosť horniny 3 | m3 | 578.643 |  | 0
3 | Vodorovné premiestnenie výkopku po spevnenej ceste z horniny tr.1-4, nad 100 do 1000 m3 na vzdialenosť do 3000 m | m3 | 210.436 |  | 0
| 51,1+125,064 |  | 176.164
| 1,0*1,0*0,525*12 |  | 6.3
| 1,0*1,0*0,525*30 |  | 15.75
| 1,2*1,2*0,525*12 |  | 9.072
| 1,0*1,0*0,525*6 |  | 3.15
| Súčet |  | 210.436
4 | Vodorovné premiestnenie výkopku po spevnenej ceste z horniny tr.1-4, nad 100 do 1000 m3, príplatok k cene za každých ďalšich a začatých 1000 m | m3 | 1473.052 |  | 0
5 | Uloženie sypaniny na skládky nad 100 do 1000 m3 | m3 | 210.436 |  | 0
6 | Poplatok za skladovanie - zemina a kamenivo (17 05) ostatné | t | 378.785 |  | 0
| 210,436*1,8 |  | 378.785
7 | Zásyp sypaninou so zhutnením jám, šachiet, rýh, zárezov alebo okolo objektov nad 100 do 1000 m3 | m3 | 368.207 |  | 0
| 578,643-210,436 |  | 368.207
8 | Úprava pláne v zárezoch v hornine 1-4 so zhutnením | m2 | 2251 |  | 0
| 265,6+1985,4 |  | 2251
| Zakladanie |  |  |  | 0
9 | Betón základových pätiek, železový (bez výstuže), tr.C 25/30 | m3 | 125.064 |  | 0
| "Z12,13,14,15" |  | 0
| 1,8*1,8*0,6*12 |  | 23.328
| 1,8*1,8*0,6*30 |  | 58.32
| 1,9*1,9*0,6*12 |  | 25.992
| 2,2*2,2*0,6*6 |  | 17.424
| Súčet |  | 125.064
10 | Betón základových pätiek, železový (bez výstuže), tr.C 30/37 | m3 | 52.224 |  | 0
| Z12,13,14,15" |  | 0
| 1,0*1,0*0,8*12 |  | 9.6
| 1,0*1,0*0,8*30 |  | 24
| 1,2*1,2*0,8*12 |  | 13.824
| 1,0*1,0*0,8*6 |  | 4.8
| Súčet |  | 52.224
11 | Debnenie stien základových pätiek, zhotovenie-dielce | m2 | 624.96 |  | 0
| "Z12,13,14,15" |  | 0
| 1,8*1,4*4*12 |  | 120.96
| 1,8*1,4*4*30 |  | 302.4
| 1,9*1,4*4*12 |  | 127.68
| 2,2*1,4*4*6 |  | 73.92
| Súčet |  | 624.96
12 | Debnenie stien základovýcb pätiek, odstránenie-dielce | m2 | 624.96 |  | 0
13 | Výstuž základových pätiek z ocele 10505 | t | 7.2 |  | 0
| (1440+3300+1680+780)*0,001 |  | 7.2
| Vodorovné konštrukcie |  |  |  | 0
14 | Podklad pod dlažbu v ploche vodorovnej alebo v sklone do 1:5 hr. 30-100 mm z kameniva ťaženého | m2 | 1985.4 |  | 0
15 | Podklad pod dlažbu v ploche vodorovnej alebo v sklone do 1:5 hr. od 30 do 100 mm zo štrkopiesku | m2 | 2251 |  | 0
| 265,6+1985,4 |  | 2251
16 | Príplatok za každých ďalších 10 mm hrúbky podkladu alebo lôžka nad 100 mm zo štrkopiesku | m2 | 57400.5 |  | 0
| 2251*25,5 |  | 57400.5
17 | Zriadenie vrstvy z geotextílie s presahom, so sklonom do 1:5, šírky geotextílie do 3 m | m2 | 1985.4 |  | 0
18 | Geotextília netkaná polypropylénová Tatratex PP 400 | m2 | 2382.48 |  | 0
| Komunikácie |  |  |  | 0
19 | Kladenie bet. dlaždíc hr.8cm kom. pre peších veľ. dlaždíc do 0, 25 m2 do lôžka nad 20 m2+40mm lôžko | m2 | 265.6 |  | 0
20 | Dlažba HAKA 8 N SIVA, 8,06 m2 / pal | m2 | 268.256 |  | 0
21 | Kladenie dlažby z vegetačných tvárnic (bez lôžka) veľkosti do 0, 25 m2 hr. 8 cm nad 20 m2 | m2 | 1985.4 |  | 0
22 | Zatrávňovacia dlažba 60/40/80 cm, | m2 | 2005.254 |  | 0
| Úpravy povrchov, podlahy, osadenie |  |  |  | 0
23 | Skosenie hrán základov | m | 249.6 |  | 0
24 | Mazanina z betónu prostého tr.C 12/15 hr.nad 80 do 120 mm | m3 | 51.09 |  | 0
| "podkl.betón-Z12,Z13,Z14,Z15" |  | 0
| 9,6+24+10,58+6,91 |  | 51.09
| Súčet |  | 51.09
| Ostatné konštrukcie a práce-búranie |  |  |  | 0
25 | Osadenie chodník. obrub. betón. stojatého s bočnou oporou z betónu prostého tr. C 10/12, 5 do lôžka | m | 50 |  | 0
26 | OBRUBNIK CESTNY 100x26x15 cm | ks | 50.5 |  | 0
27 | Vyčistenie ostatných objektov (kanálov, zásobníkov a pod.) akejkoľvek výšky | m2 | 2251 |  | 0
| 265,6+1985,4 |  | 2251
| Presun hmôt HSV |  |  |  | 0
28 | Presun hmôt pre obj.8152, 8153,8159,zvislá nosná konštr.monolitická betónová, výška do 3 m | t | 2741.951 |  | 0
| Práce a dodávky PSV |  |  |  | 0
| Konštrukcie doplnkové kovové |  |  |  | 0
29 | Montáž ostatných atypických kovových stavebných doplnkových konštrukcií nad 20 do 50 kg | kg | 2058 |  | 0
| "Z12,13,14,15" 504+720+576+258 |  | 2058
30 | Oceľové konštrukcie-Z12.13,14,15 | kg | 2058 |  | 0
31 | Presun hmôt pre kovové stavebné doplnkové konštrukcie v objektoch výšky do 6 m | sada | 1 |  | 0
| Dokončovacie práce - nátery |  |  |  | 0
32 | Nátery povrchov betónových konštrukcií -paropriepustná penetrácia+striekaná vrstva polyuer. | m2 | 165.12 |  | 0
| "Z12,13,14,15" |  | 0
| 1,0*1,0*12+1*0,40*4*12 |  | 31.2
| 1,0*1,0*30+1*0,40*4*30 |  | 78
| 1,2*1,2*12+1,2*0,40*4*12 |  | 40.32
| 1,0*1,0*6+1*0,40*4*6 |  | 15.6
| Súčet |  | 165.12
| Práce a dodávky M |  |  |  | 0
| Povrch. úprava strojov a zariadení |  |  |  | 0
33 | Metalizácia zinkom /Zn/ 100 mikrometrov tr.III.spotreba kovu 1.264 kg/m2, výška do 1,9 m | m2 | 6.048 |  | 0
| 0,09*0,2*(8*12+4*30+8*12+4*6) |  | 6.048
34 | zinok | kg | 9.435 |  | 0
| 6,048*1,56 |  | 9.435
35 | Mimostavenisková doprava | sada | 1 |  | 0
36 | Murárske výpomoci | sada | 1 |  | 0
37 | Presun dodávok | sada | 1 |  | 0
38 | Podiel pridružených výkonov | sada | 1 |  | 0
Nepredvídateľné náklady
39 | Nepredvídateľné náklady | suma | 1 |  | 0
| Základné rozpočtové náklady spolu: |  |  |  | 0
Vedľajšie rozpočtové náklady
40 | Zariadenie staveniska | sada | 1 |  | 0
42 | Územné vplyvy | sada | 1 |  | 0
| Vedľajšie rozpočtové náklady spolu: |  |  |  | 0
Kompletačná činnosť
46 | Kompl. činnosť | sada | 1 |  | 0
| Kompletačná činnosť spolu: |  |  |  | 0
| Inžinierska a projekčná činnosť spolu: |  |  |  | 0
46 | Inžinierska a projektčná činnosť | sada | 1 |  | 0
| Práce naviac |  |  |  | 0
47 |  |  |  |  | 0
48 |  |  |  |  | 0
| Celkom |  |  |  | 0

## SO525
SO 525 Káblové kanály (vrátane protipožiarnych priehradiek)
P.č. | Položka | Merná jednotka | Počet jednotiek | Jednotková cena (Euro) | Cena celkom (Euro)
SO 525 Káblové kanály (vrátane protipožiarnych priehradiek)
| HSV - Práce a dodávky HSV |  |  |  | 0
| 1 - Zemné práce |  |  |  | 0
1 | Výkop ryhy do šírky 600 mm v horn.1a2 do 100 m3 | m3 | 35.85 |  | 0
2 | Výkop ryhy šírky 600-2000mm hor 1-2 od 100 do 1000 m3 | m3 | 167.094 |  | 0
3 | Vodorovné premiestnenie výkopku po nespevnenej ceste z horniny tr.1-4, do 100 m3 na vzdialenosť nad 50 do 500 m | m3 | 86.46 |  | 0
4 | Uloženie sypaniny na skládky do 100 m3 | m3 | 43.23 |  | 0
5 | Nakladanie neuľahnutého výkopku z hornín tr.1-4 do 100 m3 | m3 | 43.23 |  | 0
6 | Zásyp sypaninou so zhutnením jám, šachiet, rýh, zárezov alebo okolo objektov do 100 m3 | m3 | 43.23 |  | 0
7 | Vodorovné premiestnenie výkopku po spevnenej ceste z horniny tr.1-4, nad 100 do 1000 m3 na vzdialenosť do 3000 m | m3 | 159.714 |  | 0
8 | Vodorovné premiestnenie výkopku po spevnenej ceste z horniny tr.1-4, nad 100 do 1000 m3, príplatok k cene za každých ďalšich a začatých 1000 m | m3 | 2715.138 |  | 0
9 | Poplatok za skladovanie - zemina a kamenivo (17 05) ostatné | t | 255.542 |  | 0
10 | Obsyp potrubia sypaninou z vhodných hornín 1 až 4 bez prehodenia sypaniny | m3 | 106.76 |  | 0
11 | Kamenivo ťažené drobné 0-4 z | t | 192.17 |  | 0
| 2 - Zakladanie |  |  |  | 0
12 | Betón základových pásov, prostý tr.C 16/20 | m3 | 0.21 |  | 0
13 | Debnenie stien základových pásov, zhotovenie-dielce | m2 | 4.2 |  | 0
14 | Debnenie stien základových pásov, odstránenie-dielce | m2 | 4.2 |  | 0
| 3 - Zvislé a kompletné konštrukcie |  |  |  | 0
15 | Kompletné konštr. čistiarní odpad. vôd zo zo železobetónuvodostav.V4 T0-C 16/20, hr.80-150 mm | m3 | 22.9 |  | 0
16 | Debnenie kompl. konštrukcií čistiarní odpad. vôd z plôch rovinných zhotovenie | m2 | 225.36 |  | 0
17 | Debnenie kompl. konštrukcií čistiarní odpad. vôd z plôch rovinných odstránenie | m2 | 225.36 |  | 0
18 | Výstuž nadzákladových múrov, stien a priečok zo zváraných sietí KARI | t | 1.9 |  | 0
| 4 - Vodorovné konštrukcie |  |  |  | 0
19 | Betón stropov doskových a trámových, železový tr.C 16/20+ výstuž | m3 | 0.41 |  | 0
20 | Debnenie stropov doskových zhotovenie-dielce | m2 | 2.73 |  | 0
21 | Debnenie stropov doskových odstránenie-dielce | m2 | 2.73 |  | 0
22 | Lôžko pod potrubie, stoky a drobné objekty, v otvorenom výkope z kameniva drobného ťaženého 0-4 mm | m3 | 657.964 |  | 0
23 | Dosky, bloky, sedlá z betónu v otvorenom výkope tr.C 16/20 | m3 | 5.47 |  | 0
24 | Debnenie v otvorenom výkope dosiek, sedlových lôžok a blokov pod potrubie,stoky a drobné objekty | m2 | 36.45 |  | 0
| 9 - Ostatné konštrukcie a práce-búranie |  |  |  | 0
25 | Vyčistenie objektov pri svetlej výške priestoru do3, 5 m čistiarní odpadových vôd, nádrží, kanálov | m2 | 26.56 |  | 0
26 | Osadenie kovového poklopu liatinového alebo oceľového vrátane rámu, hmotnosti nad 150 kg | ks | 39 |  | 0
27 | PC-Dodávka ocelového poklopu 800x800mm pozinkov. | ks | 37 |  | 0
28 | Detto, ale 1200x1200mm | ks | 2 |  | 0
29 | Jadrové vrty diamantovými korunkami do D 350 mm do stien - železobetónových -0,00175t | cm | 1200 |  | 0
30 | Jadrové vrty diamantovými korunkami do D 170 mm do stien - železobetónových -0,00054t | cm | 270 |  | 0
31 | Jadrové vrty diamantovými korunkami do D 225 mm do stien - železobetónových -0,00095t | cm | 660 |  | 0
32 | Nakladanie na dopravné prostriedky pre vodorovnú dopravu sutiny | t | 2.873 |  | 0
33 | Vnútrostavenisková doprava sutiny a vybúraných hmôt do 10 m | t | 2.873 |  | 0
34 | Odvoz sutiny a vybúraných hmôt na skládku do 1 km | t | 2.873 |  | 0
35 | Odvoz sutiny a vybúraných hmôt na skládku za každý ďalší 1 km | t | 54.587 |  | 0
36 | Poplatok za skladovanie - betón, tehly, dlaždice (17 01 ), ostatné | t | 2.873 |  | 0
| 99 - Presun hmôt HSV |  |  |  | 0
37 | Presun hmôt pre rúrové vedenie hĺbené z rúr z plast., hmôt alebo sklolamin. v otvorenom výkope | t | 1528.137 |  | 0
| PSV - Práce a dodávky PSV |  |  |  | 0
| 711 - Izolácie proti vode a vlhkosti |  |  |  | 0
38 | Utesnenie pracovných škár napučiavacími pásmi | m | 146 |  | 0
39 | Presun hmôt pre izoláciu proti vode v objektoch výšky do 6 m | sada | 1 |  | 0
40 | Izolácia proti vode, prípl.za presun nad vymedz. najväčšiu dopravnú vzdialenosť do 100 m | sada | 1 |  | 0
| 721 - Zdravotech. vnútorná kanalizácia |  |  |  | 0
41 | Montáž podlahového vpustu, s vodorovným odtokom z PVC DN 110 | ks | 39 |  | 0
42 | PC-Dodávka podlahovej vpuste so zápachovou uzávierkou | ks | 39 |  | 0
43 | Presun hmôt pre vnútornú kanalizáciu v objektoch výšky do 6 m | sada | 1 |  | 0
44 | Vnútorná kanalizácia, prípl.za presun nad vymedz. najväč. dopr. vzdial. do 100m | sada | 1 |  | 0
| 767 - Konštrukcie doplnkové kovové |  |  |  | 0
45 | Montáž ostatných atypických kovových stavebných doplnkových konštrukcií nad 10 do 20 kg | kg | 524.4 |  | 0
46 | PC-Dodávka rámov pod poklopy z L 50/5 | kg | 524.4 |  | 0
47 | Presun hmôt pre kovové stavebné doplnkové konštrukcie v objektoch výšky do 6 m | sada | 1 |  | 0
48 | Kovové stav.dopln.konštr., prípl.za presun nad najväčšiu dopr. vzdial. do 100 m | sada | 1 |  | 0
| 783 - Dokončovacie práce - nátery |  |  |  | 0
49 | Nátery epoxidové stien dvojnásobné / steny vnútor.a vonkaj.stien šachiet / | m2 | 227.52 |  | 0
50 | PC-Náter dna šachiet náterom Porostop 2x | m2 | 26.56 |  | 0
| M - Práce a dodávky M |  |  |  | 0
| 21-M - Elektromontáže |  |  |  | 0
51 | Montáž kompresnej protipožiarnej upchávky rúry DN 150, 200 | ks | 60 |  | 0
52 | Podiel pridružených výkonov | sada | 1 |  | 0
53 | Presun materiálu na stavbu | sada | 1 |  | 0
54 | Kompresná protipožiarna upchávka rúry dn 200 - 30min | ks | 24 |  | 0
55 | Kompresná protipožiarna upchávka rúry dn 150 - 30min | ks | 36 |  | 0
56 | Zásobovacia réžia | sada | 1 |  | 0
57 | Doprava materiálu na stavbu | sada | 1 |  | 0
| 23-M - Montáže potrubia |  |  |  | 0
58 | Montáž potrubia z plastických rúr PE, PP D x t 160 x 9.1 | m | 180 |  | 0
59 | Rúry 160x9,5/6m PN10 (SDR17) -pre HDPE PE100 tlakový kanalizačný systém PIPELIFE | m | 196.74 |  | 0
60 | Montáž potrubia z plastických rúr PE, PP D x t 225 x 12.8 | m | 125 |  | 0
61 | Rúry 225x13,4/6m PN10 (SDR17) -pre HDPE PE100 tlakový kanalizačný systém PIPELIFE | m | 136.625 |  | 0
62 | Montáž potrubia z plastických rúr PE, PP D x t 300 | m | 580 |  | 0
63 | HDPE rúra PE100 315x28,6/12m PN16 (SDR11) | m | 633.94 |  | 0
64 | Montáž rúrových dielov PE, PP D x t 160 x do 9.1 | ks | 108 |  | 0
65 | Koleno 90° PE100 SDR11/PN16 Elofit EGEM DN 160, obj.č. 12EGEM160 GAWAPLAST | ks | 72 |  | 0
66 | vložka DN 150 pre rúry | ks | 36 |  | 0
67 | Montáž rúrových dielov PE, PP D x t 225 x 7.8 | ks | 48 |  | 0
68 | Koleno 90° PE100 SDR11/PN16 Elofit EGEM DN 200, obj.č. 12EGEM200 GAWAPLAST | ks | 48 |  | 0
69 | Murárske výpomoci | sada | 1 |  | 0
70 | Podružný materiál | sada | 1 |  | 0
71 | Podiel pridružených výkonov | sada | 1 |  | 0
| OST - Ostatné |  |  |  | 0
79 | Dozor elektro | hod | 1600 |  | 0
80 | Zmena riešenia na základe zmien v DRS stavby "Rozvodňa R400kV Bystričany", 3% z celkovej ceny SO525 | ks | 1 |  | 0
| Geodetické práce |  |  |  | 0
81 | Geodetické vytýčenie | eur | 1 |  | 0
| Nepredvídateľné náklady |  |  |  | 0
82 | Nepredvídateľné náklady | suma | 1 |  | 0
| Základné rozpočtové náklady spolu: |  |  |  | 0
| VRN - Vedľajšie rozpočtové náklady |  |  |  | 0
83 | Zariadenie staveniska | eur | 1 |  | 0
84 | Uzemie so sťaženými podmienkami | eur | 1 |  | 0
85 | Prevádzkové vplyvy | eur | 1 |  | 0
86 | Doprava zam na stavenisko | eur | 1 |  | 0
| Kompletačná činnosť |  |  |  | 0
87 | Kompletačná a koordinačná činnosť | eur | 1 |  | 0
| Projektové práce, inžinierska a koordinačná činnosť |  |  |  | 0
88 | Projekt pre realizáciu stavby | eur | 1 |  | 0
89 | Dokumentácia skutočného vyhotovenia | eur | 1 |  | 0
| Práce naviac |  |  |  | 0
90 |  |  |  |  | 0
91 |  |  |  |  | 0
| Celkom |  |  |  | 0

## SO525_1
SO 525.1 Káblové kanály z R 110 kV
P.č. | Položka | Merná jednotka | Počet jednotiek | Jednotková cena (Euro) | Cena celkom (Euro)
SO 525.1 Káblové kanály z R 110 kV
Káblové kanály z R 110 kV sú riešené v rámci SO 525 Káblové kanály.

## SO690
SO 690 Vnútorné komunikácie (cesty, spevnené plochy)
P.č. | Položka | Merná jednotka | Počet jednotiek | Jednotková cena (Euro) | Cena celkom (Euro)
SO 690 Vnútorné komunikácie (cesty, spevnené plochy)
| HSV - Práce a dodávky HSV |  |  |  | 0
| 1 - Zemné práce |  |  |  | 0
1 | Úprava pláne v násypoch v hornine 1-4 so zhutnením | m2 | 120 |  | 0
| 5 - Komunikácie |  |  |  | 0
2 | Podklad zo štrkodrviny s rozprestretím a zhutnením, po zhutnení hr. 240 mm /fr.0-63mm / | m2 | 120 |  | 0
3 | Podklad z kameniva spevneného cementom s rozprestretím a zhutnením, CBGM C 8/10 (C 6/8), po zhutnení hr. 200 mm | m2 | 120 |  | 0
4 | Postrek asfaltový spojovací bez posypu kamenivom z asfaltu cestného v množstve od 0,50 do 0,70 kg/m2 | m2 | 240 |  | 0
5 | Asfaltový betón vrstva obrusná alebo ložná AC 16 v pruhu š. nad 3 m z modifik. asfaltu tr. II, po zhutnení hr. 80 mm | m2 | 120 |  | 0
6 | Asfaltový betón vrstva obrusná AC 11 O v pruhu š. nad 3 m z modifik. asfaltu tr. II, po zhutnení hr. 50 mm | m2 | 120 |  | 0
7 | Zarovnanie styčnej plochy pozdĺž vybúranej časti komunikácie asfaltovej hr. nad 100 do 200 mm | m | 40 |  | 0
| 96. - Ostatné konštrukcie - búranie konštrukcií |  |  |  | 0
8 | Rezanie existujúceho asfaltového krytu alebo podkladu hĺbky nad 100 do 150 mm | m | 64 |  | 0
9 | Odstránenie podkladu asfaltového v ploche do 200 m2, hr.nad 100 do 150 mm, -0,31600t | m2 | 215 |  | 0
10 | Odstránenie krytu v ploche do 200 m2 z kameniva hrubého drveného, hr.400-500mm, -0,72000t | m2 | 215 |  | 0
11 | Nakladanie na dopravné prostriedky pre vodorovnú dopravu sutiny | t | 222.74 |  | 0
12 | Vodorovná doprava sutiny so zložením a hrubým urovnaním na vzdialenosť do 1 km | t | 222.74 |  | 0
13 | Príplatok k cene za každý ďalší aj začatý 1 km nad 1 km | t | 4232.06 |  | 0
14 | PC-Poplatok za skladovanie - bitúmenové zmesi, uholný decht, dechtové výrobky (17 03 ), ostatné | t | 67.94 |  | 0
15 | PC-Poplatok za skladovanie - iné odpady zo stavieb a demolácií (17 09), ostatné | t | 154.8 |  | 0
| 99 - Presun hmôt HSV |  |  |  | 0
16 | Presun hmôt pre pozemnú komunikáciu a letisko s krytom asfaltovým akejkoľvek dĺžky objektu | t | 151.284 |  | 0
| OST - Ostatné |  |  |  | 0
24 | Dozor elektro | hod | 180 |  | 0
| Geodetické práce |  |  |  | 0
25 | Geodetické vytýčenie | eur | 1 |  | 0
Nepredvídateľné náklady
26 | Nepredvídateľné náklady | suma | 1 |  | 0
| Základné rozpočtové náklady spolu: |  |  |  | 0
| VRN - Vedľajšie rozpočtové náklady |  |  |  | 0
27 | Zariadenie staveniska | eur | 1 |  | 0
28 | Uzemie so sťaženými podmienkami | eur | 1 |  | 0
29 | Prevádzkové vplyvy | eur | 1 |  | 0
30 | Doprava zam na stavenisko | eur | 1 |  | 0
| Kompletačná činnosť |  |  |  | 0
31 | Kompletačná a koordinačná činnosť | eur | 1 |  | 0
| Projektové práce, inžinierska a koordinačná činnosť |  |  |  | 0
32 | Projekt pre realizáciu stavby | eur | 1 |  | 0
33 | Dokumentácia skutočného vyhotovenia | eur | 1 |  | 0
| Práce naviac |  |  |  | 0
34 |  |  |  |  | 0
35 |  |  |  |  | 0
| Celkom |  |  |  | 0